## KO
Koptāme/Summary
Būves nosaukums/Building: Daudzīvokļu ēka / Residental building C2-10
Objekta nosaukums/Object: Dzīvojamās ēkas C2-10 jaunbūve/ Residential building C2-10
Objekta adrese/Object adress: Andrejostas iela 35, Rīga, LV-1045
Nr.p.k./No | Tāmes Nr./No | Objekta nosaukums/Description | Objekta izmaksas euro/Total euro
1 | 2 | 3 | 4
1 | 0 | Sagatavošanās un būvlaukuma uzturēšanas darbi/Site preparation and maintenance, demolishing | 0
2 | 1 | Būvdarbi/General construction work (structure and finishings) | 0
3 | 2 | Santehniskie darbi/Internal engineering systems (HVAC, WSS) | 0
4 | 3 | Elektromontāžas un vājstrāvu montāžas darbi/Electricity and low current | 0
5 |  | Ēkas būvniecības izmaksas/Building construction costs | 0
6 | 4 | Ārējie inženiertīkli/Territory networks | 0
7 | 5 | Labiekārtošana un piebraucamie ceļi/Territory, landscaping and roads | 0
8 |  | Objekta izmaksas/Total | 0
9 |  | Virsizdevumi/Overhead ( %) | 0
10 |  | t. sk. darba aizsardzība ( %) | 0
11 |  | Peļņa/Profit ( %) | 0
12 |  | Pavisam kopā/Total | 0
|  | Pievienotās vērtības nodoklis/PVN/Value Added Tax/VAT (21,00 %) | 0

## KS
Kopsavilkuma aprēķins/Summary
Būves nosaukums/Building: Daudzīvokļu ēka / Residental building C2-10
Objekta nosaukums/Object: Dzīvojamās ēkas C2-10 jaunbūve/ Residential building C2-10
Objekta adrese/Object adress: Andrejostas iela 35, Rīga, LV-1045
|  | Par kopējo summu, (euro)/For the total amount, (euro) | 0
|  | Kopējā darbietilpība (c/h)/Total labor volume (w/h) | 0
N.p.k. | Tāmes Nr./Estimate No | Būvdarbu veids vai konstruktīvā elementa nosaukums/Description | Tāmes izmaksas /Total cost | Tai skaitā/Including |  |  | Darbietilpība (c/h)/Labor volume (w/h)
|  |  |  | darba alga/ salary | būvizstrādājumi/ materials | mehānismi/ mechanisms
1 | 2 | 3 | 4 | 5 | 6 | 7 | 8
1 | 0 | Sagatavošanās un būvlaukuma uzturēšanas darbi/Site preparation and maintenance, demolishing
2 | 0-1 | Būvlaukuma sagatavošanas darbi, pagaidu būves, uzturēšanas darbi/Site preparation and maintenance | 0 | 0 | 0 | 0 | 0
3 | 0 | Sagatavošanās un būvlaukuma uzturēšanas darbi/Site preparation and maintenance, demolishing | 0 | 0 | 0 | 0 | 0
4 | 1 | Būvdarbi/General construction work (structure and finishings)
5 | 1-0 | Zemes darbi/Earthworks | 0 | 0 | 0 | 0 | 0
6 | 1-2 | Pamatu plātne, pamati, režģoģi / Baseplate, foundations | 0 | 0 | 0 | 0 | 0
7 | 1-3 | Nesošās sienas un kolonnas/ Load-bearing walls, columns | 0 | 0 | 0 | 0 | 0
8 | 1-4 | Tērauda konstrukcijas /Steel structures | 0 | 0 | 0 | 0 | 0
9 | 1-5 | Pārsegumu, siju montāža / Slabs, beams | 0 | 0 | 0 | 0 | 0
10 | 1-6 | Kāpnes, margas / Staircases, railings | 0 | 0 | 0 | 0 | 0
11 | 1-7 | Jumta un jumta elementu montāža / Roof and roof elements | 0 | 0 | 0 | 0 | 0
12 | 1-8 | Fasādes konstrukcijas un apdare / Facade finishing | 0 | 0 | 0 | 0 | 0
13 | 1-9 | Fasādes stiklojums, logi / Facade windows | 0 | 0 | 0 | 0 | 0
14 | 1-10 | Grīdu pamatnes / Floor constructions | 0 | 0 | 0 | 0 | 0
15 | 1-11 | Sienu konstrukcijas, stikla starpsienas / Internal walls, glass walls | 0 | 0 | 0 | 0 | 0
16 | 1-12-1 | Grīdu apdares darbi koptelpās / Floor finishing common areas | 0 | 0 | 0 | 0 | 0
17 | 1-12-2 | Grīdu apdares darbi dzīvokļos/ Floor finishing apartments | 0 | 0 | 0 | 0 | 0
18 | 1-13-1 | Griestu konstrukcijas / Ceiling constructions | 0 | 0 | 0 | 0 | 0
19 | 1-13-2 | Griestu apdares darbi koptelpās/ Ceiling finishing common areas | 0 | 0 | 0 | 0 | 0
20 | 1-13-3 | Griestu apdares darbi dzīvokļos/ Ceiling finishing apartments | 0 | 0 | 0 | 0 | 0
21 | 1-14-1 | Sienu apdares darbi koptelpās/ Wall finishing common areas | 0 | 0 | 0 | 0 | 0
22 | 1-14-2 | Sienu apdares darbi dzīvokļos / Wall finishing apartments | 0 | 0 | 0 | 0 | 0
23 | 1-15 | Durvis, vārti, lūkas / Doors, gates, hatches | 0 | 0 | 0 | 0 | 0
24 | 1-16 | Dažādi darbi, lūkas / Different jobs, details | 0 | 0 | 0 | 0 | 0
25 | 1-17 | Lifti, eskalatori / Elevators, escalators | 0 | 0 | 0 | 0 | 0
26 | 1 | Būvdarbi/General construction work (structure and finishings) | 0 | 0 | 0 | 0 | 0
27 | 2 | Santehniskie darbi/Internal engineering systems (HVAC, WSS)
28 | 2-1 | Siltummehānika / Heat engineering | 0 | 0 | 0 | 0 | 0
29 | 2-2 | Apkure/Heating | 0 | 0 | 0 | 0 | 0
30 | 2-3 | Ventilācija/Ventilation | 0 | 0 | 0 | 0 | 0
31 | 2-4 | Klimata kontroles sistēma / Climate control systems | 0 | 0 | 0 | 0 | 0
32 | 2-5 | Aukstais, laistīšanas, kapilārais, karstais, cirkulācijas ūdens / Cold, irrigation, capillary, hot, circulating water | 0 | 0 | 0 | 0 | 0
33 | 2-6 | Sadzīves kanalizācija K1 / Domestic sewerage K1 | 0 | 0 | 0 | 0 | 0
34 | 2-7 | Lietus kanalizācija ar eļļas piejaukumu K2 / Rain sewerage with oil mixture K2 | 0 | 0 | 0 | 0 | 0
35 | 2-8 | Lietus kanalizācija (daļēji tīrs ūdens) K3 / Rain sewerage (semi-pure water) K3 | 0 | 0 | 0 | 0 | 0
36 | 2-9 | Vakuuma lietus notekūdeņu novadīšanas sistēma / vacuum rainwater drainage system | 0 | 0 | 0 | 0 | 0
37 | 2-10 | Kondensāta kanalizācijas sistēma KK/ Condensate sewerage system KK | 0 | 0 | 0 | 0 | 0
38 | 2-11 | Santehnikas un aprīkojuma montāža / Sanitary appliances and equipment | 0 | 0 | 0 | 0 | 0
39 | 2-12 | Iekšējā ugunsdzēsības šļūteņu sistēma / Fixed firefighting Hose system; Internal hydrant system | 0 | 0 | 0 | 0 | 0
40 | 2 | Santehniskie darbi/Internal engineering systems (HVAC, WSS) | 0 | 0 | 0 | 0 | 0
41 | 3 | Elektromontāžas un vājstrāvu montāžas darbi/Electricity and low current
42 | 3-1 | Elektroapgāde (iekšējā)/Electricity (internal) | 0 | 0 | 0 | 0 | 0
43 | 3-2 | Gaismekļi/Lighting fixtures | 0 | 0 | 0 | 0 | 0
44 | 3-3 | Zibensaizsardzība un zemējums, potenciālu izlīdzināšana/Lightning protection and earthing system | 0 | 0 | 0 | 0 | 0
45 | 3-4 | Elektronisko sakaru inženiertīkli / Electronic communication engineering networks | 0 | 0 | 0 | 0 | 0
46 | 3-5 | Piekļuves kontroles sistēma / Access control system | 0 | 0 | 0 | 0 | 0
47 | 3-6 | Videonovērošanas sistēma / Video surveillance system | 0 | 0 | 0 | 0 | 0
48 | 3-7 | Dūmu aizsardzība. Automātikas daļa/Smoke exhaust system electrical part | 0 | 0 | 0 | 0 | 0
49 | 3-8 | Vadības un automatizācijas sistēmas / Management and automatization systems | 0 | 0 | 0 | 0 | 0
50 | 3-9 | Ugunsdzēsības automātikas sistēma / Fire automation system | 0 | 0 | 0 | 0 | 0
51 | 3-10 | Ugunsgrēka atklāšanas un trauksmes signalizācijas sistēma / Automatic fire detection and alarm system | 0 | 0 | 0 | 0 | 0
52 | 3 | Elektromontāžas un vājstrāvu montāžas darbi/Electricity and low current | 0 | 0 | 0 | 0 | 0
53
54 |  | Ēkas būvniecības izmaksas/Building construction costs | 0 | 0 | 0 | 0 | 0
55 | 4 | Ārējie inženiertīkli/Territory networks
56 | 4-1 | Siltumapgādes ārējie tīkli/ Heating (external) | 0 | 0 | 0 | 0 | 0
57 | 4-2 | Ūdensapgādes ārējie tīkli /Water supply system (territory) | 0 | 0 | 0 | 0 | 0
58 | 4-3 | Sadzīves un tauku kanalizācijas sistēma K1 ārējie tīkli / Domestic and fat sewerage system K1 (territory) | 0 | 0 | 0 | 0 | 0
59 | 4-4 | Lietus kanalizācijas sistēma K2 un K3 / Rainwater drainage system K2 and K3 | 0 | 0 | 0 | 0 | 0
60 | 4-5 | Ārējā elektroapgāde 10kV, transformatoru apakšstacija / Electricity 10kV (external), transformer substation | 0 | 0 | 0 | 0 | 0
61 | 4-6 | Elektroapgāde (ārējā) Teritorijas apgaisme / Electricity (external) Lighting of the territory | 0 | 0 | 0 | 0 | 0
62 | 4-7 | Elektroapgāde (ārējā) Vadības un automatizācijas sistēma / Electricity (external) Management and automatization system | 0 | 0 | 0 | 0 | 0
63 | 4-8 | Elektroapgāde (ārējā) / Electricity (external) | 0 | 0 | 0 | 0 | 0
64 | 4-9 | Elektronisko sakaru sistēmas tīkli (ārējie)/ Telecomunication network (external) | 0 | 0 | 0 | 0 | 0
65 | 4 | Ārējie inženiertīkli/Territory networks | 0 | 0 | 0 | 0 | 0
66 | 5 | Labiekārtošana un piebraucamie ceļi/Territory, landscaping and roads
67 | 5-1 | Ceļi un laukumi / Territory part – Road networks | 0 | 0 | 0 | 0 | 0
68 | 5-2-1 | Teritorijas labiekārtošana- segumi 1.stāvā /Territory -pavings 1st floor | 0 | 0 | 0 | 0 | 0
69 | 5-2-2 | Teritorijas labiekārtošana- segumi 1.stāvā /Territory -pavings 1st floor | 0 | 0 | 0 | 0 | 0
70 | 5-2-3 | Teritorijas labiekārtošana- segumi 1.stāvā /Territory -pavings 1st floor | 0 | 0 | 0 | 0 | 0
71 | 5-3-1 | Labiekārtošana 1.stāvā / Landscaping elements 1st floor | 0 | 0 | 0 | 0 | 0
72 | 5-3-2 | Labiekārtošana 2.stāvā / Landscaping elements 2ndfloor | 0 | 0 | 0 | 0 | 0
73 | 5-3-3 | Labiekārtošana 3.stāvā / Landscaping elements 3rd floor | 0 | 0 | 0 | 0 | 0
74 | 5-4-1 | Apzaļumošana 1.stāvā /Greenery 1st floor | 0 | 0 | 0 | 0 | 0
75 | 5-4-2 | Apzaļumošana 2.stāvā /Greenery 2nd floor | 0 | 0 | 0 | 0 | 0
76 | 5-4-3 | Apzaļumošana 3.stāvā /Greenery 3rd floor | 0 | 0 | 0 | 0 | 0
77 | 5 | Labiekārtošana un piebraucamie ceļi/Territory, landscaping and roads | 0 | 0 | 0 | 0 | 0
78 |  | Kopā/Subtotal | 0 | 0 | 0 | 0 | 0
79 |  | Virsizdevumi/Overhead ( %) | 0
80 |  | t. sk. darba aizsardzība ( %) | 0
81 |  | Peļņa/Profit ( %) | 0
82 |  | Pavisam kopā/Total | 0
|  | Floor | Area | eur/m2
|  | Basement | 3020.5
|  | 1st floor | 2074.3
|  | 2nd floor | 2446.3
|  | 3rd floor | 1679
|  | 4th floor | 1644
|  | 5th floor | 1645
|  | 6th floor | 1433.6
|  |  | 13942.7 | 0

## A General requirements
Local estimate Nr. A
General requirements
Būves nosaukums/Building: C2-9
Objekta nosaukums/Object: TEC ēkas pārbūve par atpūtas centru C2-9/TEC building reconstruction into a recreation center C2-9
Objekta adrese/Object adress: Andrejostas iela 21, Rīga, LV-1045
No. | Name of construction work | Unit | Quantity | Unit costs (EUR) | [5 empty] | Total costs (EUR)
|  |  |  | time rate (c/h) | work rate (euro/h) | Salary | Materials | Mechanisms | Sum | labor (c/h) | Salary | Materials | Mechanisms | Sum
Page No. 1
GENERAL REQUIREMENTS
| GENERAL |  |  |  |  | 0 |  |  | 0 | 0 | 0 | 0 | 0 | 0
A | Note 1: These General Requirements are applicable to the whole of the Works. Each Clause, Sub-Clause or Item is to be priced individually and the Tenderer shall not enter any lump sum(s) covering more than one, or all Clauses, Sub-Clauses or Items. | item | 1 |  |  | 0 |  |  | 0 | 0 | 0 | 0 | 0 | 0
B | Note 2: Where any Clause, Sub-Clause or Item has not been priced, has been ticked or has been dashed, it shall be deemed that the value of any such Clause, Sub-Clause or Item has been included elsewhere within the Contract Price. | item | 1 |  |  | 0 |  |  | 0 | 0 | 0 | 0 | 0 | 0
C | Note 3: The quantities inserted against items are estimated quantities for the Works for the purpose of Tender evaluation and not to be taken as actual or correct. Any errors in quantities is the Contractor’s risk. | item | 1 |  |  | 0 |  |  | 0 | 0 | 0 | 0 | 0 | 0
D | Note 4: The Lump sum Contract Price is deemed to cover the whole of the works as per Employer's Requirements, Drawings, Specifications, Basis of Design documents, including Schedule of Project Requirements, and whether or not included in the Pricing Schedule . | item | 1 |  |  | 0 |  |  | 0 | 0 | 0 | 0 | 0 | 0
E | Note 5: The unit rates inserted in the Pricing Schedule will be used to value any variations to the Works, whether omissions or additions. | item | 1 |  |  | 0 |  |  | 0 | 0 | 0 | 0 | 0 | 0
F | Note 6: The Tenderer should note that the General Requirements section of the Pricing Schedule shall be administered strictly in accordance with the Conditions of the Contract. Any obligations stated herein, which, in the opinion of the Engineer, are not performed, either in full or in part, shall be the subject of an instruction given by the Engineer in accordance with the Conditions of Contract. The valuation of such variation(s) shall be determined in accordance with the Conditions of Contract. | item | 1 |  |  | 0 |  |  | 0 | 0 | 0 | 0 | 0 | 0
G | Note 7: Fire protection of temporary site office, storage, etc. | item | 1 |  |  | 0 |  |  | 0 | 0 | 0 | 0 | 0 | 0
| Page 2 |  |  |  |  | 0 |  |  | 0 | 0 | 0 | 0 | 0 | 0
| Facilities for the Employer/Engineer Staff |  |  |  |  | 0 |  |  | 0 | 0 | 0 | 0 | 0 | 0
A | The Contractor shall provide vehicles for Employer/Engineer's use in accordance with Engineer's requirement including required insurance coverage and comply with all Authorities requirements. Any maintenance, parts and consumables including fuel shall be at the cost of the Contractor during construction and defects liability period. | item | N/A
B | The Contractor shall provide at all times for the duration of the Time for Completion and/or any agreed time extension all chainmen, staff and survey instruments as may be required by the Engineer for monitoring the proper construction and completion of the Works. | item | 1 |  |  | 0 |  |  | 0 | 0 | 0 | 0 | 0 | 0
C | The Contractor shall provide such labour, materials and transport as the Engineer's representative may require to assist him in carrying out tests and checks on materials and workmanship and setting out and measurement of works. | item | N/A
D | The Contractor shall include all the overtime charges for the Engineer's staff that are required to comply with Program of Works all in accordance with the Specification. | item | 1 |  |  | 0 |  |  | 0 | 0 | 0 | 0 | 0 | 0
| COMPLETION AND POST COMPLETION REQUIREMENTS |  |  |  |  | 0 |  |  | 0 | 0 | 0 | 0 | 0 | 0
| Operation and Maintenance Manuals |  |  |  |  | 0 |  |  | 0 | 0 | 0 | 0 | 0 | 0
E | The Contractor shall allow for the preparation and submission of Operation and Maintenance Manuals for each machine, equipment or any other item that requires future maintenance in the quantity and manner specified. | item | 1 |  |  | 0 |  |  | 0 | 0 | 0 | 0 | 0 | 0
| Hand Over Manuals |  |  |  |  | 0 |  |  | 0 | 0 | 0 | 0 | 0 | 0
F | The Contractor shall allow for the preparation and submission of Hand Over Manuals, in accordance with the Specification. | item | 1 |  |  | 0 |  |  | 0 | 0 | 0 | 0 | 0 | 0
| Page 3 |  |  |  |  | 0 |  |  | 0 | 0 | 0 | 0 | 0 | 0
| Warranties |  |  |  |  | 0 |  |  | 0 | 0 | 0 | 0 | 0 | 0
A | The Contractor shall allow for the preparation and submission of Warranties for each machine, equipment or any other item as specified within Contract Documents. | item | 1 |  |  | 0 |  |  | 0 | 0 | 0 | 0 | 0 | 0
| Assets register |  |  |  |  | 0 |  |  | 0 | 0 | 0 | 0 | 0 | 0
B | The Contractor shall allow for the preparation and submission of Assets register for the Completed Works as required under the Contract Documents. | item | 1 |  |  | 0 |  |  | 0 | 0 | 0 | 0 | 0 | 0
| As Built Drawings |  |  |  |  | 0 |  |  | 0 | 0 | 0 | 0 | 0 | 0
C | The Contractor shall allow for the preparation and submission of As Built Drawings at the times and in the quantity and manner specified or required by the Engineer. | item | 1 |  |  | 0 |  |  | 0 | 0 | 0 | 0 | 0 | 0
| Handover |  |  |  |  | 0 |  |  | 0 | 0 | 0 | 0 | 0 | 0
D | The Contractor shall allow for the perpetration and submission of any documents required for handover to the Authorities. | item | 1 |  |  | 0 |  |  | 0 | 0 | 0 | 0 | 0 | 0
| Page 4 |  |  |  |  | 0 |  |  | 0 | 0 | 0 | 0 | 0 | 0
| MANAGEMENT AND STAFF |  |  |  |  | 0 |  |  | 0 | 0 | 0 | 0 | 0 | 0
| The Contractor is to allow in his tender for all site administration and supervision costs including all necessary security arrangements (photographic security pass system, etc.), and the safety of the public and adjoining property and shall be liable for any claims arising from loss or damage suffered. |  |  |  |  | 0 |  |  | 0 | 0 | 0 | 0 | 0 | 0
| Mobilisation of Management and Staff | item | 1 |  |  | 0 |  |  | 0 | 0 | 0 | 0 | 0 | 0
A | During construction period | item | 1 |  |  | 0 |  |  | 0 | 0 | 0 | 0 | 0 | 0
B | During defects liability period | item | 1 |  |  | 0 |  |  | 0 | 0 | 0 | 0 | 0 | 0
C | Inclusion is to be made for all necessary security and watchmen, all lighting required for safeguarding the works and plant and for making good and reinstating after any damage or theft. | item | 1 |  |  | 0 |  |  | 0 | 0 | 0 | 0 | 0 | 0
D | Contractor to allow for containment of the existing animals and the necessary coordination with the local authorities to execute the scope of works without compromising the existing number of animals on site, as required. | item | 1 |  |  | 0 |  |  | 0 | 0 | 0 | 0 | 0 | 0
| Transport of Work Force |  |  |  |  | 0 |  |  | 0 | 0 | 0 | 0 | 0 | 0
E | The Contractor shall make all necessary arrangements for the transport of his own, and his subcontractor's employees for the duration of the Works | item | 1 |  |  | 0 |  |  | 0 | 0 | 0 | 0 | 0 | 0
[6 empty] | 0 |  |  | 0 | 0 | 0 | 0 | 0 | 0
| Page 5 |  |  |  |  | 0 |  |  | 0 | 0 | 0 | 0 | 0 | 0
| SITE ESTABLISHMENT |  |  |  |  | 0 |  |  | 0 | 0 | 0 | 0 | 0 | 0
| Offices and Facilities for the Contractor |  |  |  |  | 0 |  |  | 0 | 0 | 0 | 0 | 0 | 0
| Site offices for the use of the staff of the Contractor, and all his Sub-Contractors are to be provided by the Contractor, along with adequate office furniture, computers, photocopier, etc. all in accordance with the Authorities requirements and approved by Employer and Engineer. |  |  |  |  | 0 |  |  | 0 | 0 | 0 | 0 | 0 | 0
| The Contractor shall be responsible to pay all electricity, water, drinking water and Etisalat charges for Fixed telephone and internet charges for the duration of the construction period and the defects notification period. |  |  |  |  | 0 |  |  | 0 | 0 | 0 | 0 | 0 | 0
A | Provision of site offices all in accordance with the Specification and Engineers Instructions. | item | see 0-1
| Maintenance of the offices / office equipment for the Staff of the Contractor, and all his Sub-Contractors and pay electricity, water, drinking water, removal of the sewage/waste, and Etisalat charges (Fixed telephone and internet charges) including necessary manpower: |  |  |  |  | 0 |  |  | 0 | 0 | 0 | 0 | 0 | 0
B | During construction period | item | 1 |  |  | 0 |  |  | 0 | 0 | 0 | 0 | 0 | 0
C | During defects liability period | item | 1 |  |  | 0 |  |  | 0 | 0 | 0 | 0 | 0 | 0
| Provide all office consumables for use within the site offices, as required: |  |  |  |  | 0 |  |  | 0 | 0 | 0 | 0 | 0 | 0
D | During construction period | item | 1 |  |  | 0 |  |  | 0 | 0 | 0 | 0 | 0 | 0
E | During defects liability period | item | 1 |  |  | 0 |  |  | 0 | 0 | 0 | 0 | 0 | 0
F | Weatherproof lock-up sheds, workshops and stores for the storage and protection of materials, tools and plant, all in accordance with the Specification and Authorities requirements. | item | 1 |  |  | 0 |  |  | 0 | 0 | 0 | 0 | 0 | 0
G | The Contractor is to remove the site office and the related facilities from the site upon completion of the Works (Demobilization). | item | 1 |  |  | 0 |  |  | 0 | 0 | 0 | 0 | 0 | 0
H | Allow for, within the Contractor offices, a working desks for the Engineer and Supervision teams (4 people) | item | 1 |  |  | 0 |  |  | 0 | 0 | 0 | 0 | 0 | 0
| Waste Management |  |  |  |  | 0 |  |  | 0 | 0 | 0 | 0 | 0 | 0
| The Contractor shall allow for the waste management and removal from site, in accordance with the Specification/requirements. |  |  |  |  | 0 |  |  | 0 | 0 | 0 | 0 | 0 | 0
J | During construction period | item | 1 |  |  | 0 |  |  | 0 | 0 | 0 | 0 | 0 | 0
K | During defects liability period | item | 1 |  |  | 0 |  |  | 0 | 0 | 0 | 0 | 0 | 0
[6 empty] | 0 |  |  | 0 | 0 | 0 | 0 | 0 | 0
| Page 6 |  |  |  |  | 0 |  |  | 0 | 0 | 0 | 0 | 0 | 0
A | All accommodation required for welfare facilities including adequate shelter from inclement weather, accommodation for the storage and drying of clothes, taking of meals and sanitary and washing facilities for all people employed on the site, first aid facilities, fire fighting equipment and drinking water facilities, including all necessary service connections, all in accordance with the Specification and Schedule of Project Requirements, and the laws and regulations of relevant UAE authorities and compliance with ESTIDAMA requirements for liveable conditions. | item | 1 |  |  | 0 |  |  | 0 | 0 | 0 | 0 | 0 | 0
| Testing of Materials |  |  |  |  | 0 |  |  | 0 | 0 | 0 | 0 | 0 | 0
B | The Contractor is to provide, on site laboratories for all testing requirements fully equipped in accordance with the Authorities requirements and Specification and Engineers Instructions (Establishment Charges), as required. | item | 1 |  |  | 0 |  |  | 0 | 0 | 0 | 0 | 0 | 0
C | Maintenance of the Site Laboratories, including all consumables as required. | item | 1 |  |  | 0 |  |  | 0 | 0 | 0 | 0 | 0 | 0
D | The Contractor is to remove the site laboratories and the related facilities from the site upon completion of the Works (Demobilization). | item | 1 |  |  | 0 |  |  | 0 | 0 | 0 | 0 | 0 | 0
E | The Contractor shall also allow for all requirements, obligations, etc., with regard to all tests that are to be carried out by an approved independent Latvian Municipality accredited laboratory. | item | 1 |  |  | 0 |  |  | 0 | 0 | 0 | 0 | 0 | 0
| Testing of the Works |  |  |  |  | 0 |  |  | 0 | 0 | 0 | 0 | 0 | 0
F | Allow for testing and commissioning of the Works in accordance with the requirements of relevant Authorities, Specifications and Schedule of Project Requirements. | item | 1 |  |  | 0 |  |  | 0 | 0 | 0 | 0 | 0 | 0
| DESIGN & ENGINEERING of the Works |  |  |  |  | 0 |  |  | 0 | 0 | 0 | 0 | 0 | 0
G | Allow for DESIGN & ENGINEERING of the Works in accordance with the Employer's requirements, requirements of relevant Authorities, Specifications and Schedule of Project Requirements. | item | 1 |  |  | 0 |  |  | 0 | 0 | 0 | 0 | 0 | 0
[6 empty] | 0 |  |  | 0 | 0 | 0 | 0 | 0 | 0
| Page 7 |  |  |  |  | 0 |  |  | 0 | 0 | 0 | 0 | 0 | 0
| TEMPORARY SERVICES |  |  |  |  | 0 |  |  | 0 | 0 | 0 | 0 | 0 | 0
| Water and Electricity |  |  |  |  | 0 |  |  | 0 | 0 | 0 | 0 | 0 | 0
A | The Contractor shall provide and maintain water, electricity and power required for the works including that required by the sub contractors. Pay all charges and bear all costs for the necessary temporary installation including pipe work, pumps, water tankers, storage tanks, generating equipment, etc., and remove on completion and make good all work disturbed (during the construction period). | item | 1 |  |  | 0 |  |  | 0 | 0 | 0 | 0 | 0 | 0
| All utility usage or consumption charges will be for the Contractor's account and allowance for all utility connection and usage charges shall therefore be deemed to be included in the Contract Price. |  |  |  |  | 0 |  |  | 0 | 0 | 0 | 0 | 0 | 0
B | During construction period. | item | 1 |  |  | 0 |  |  | 0 | 0 | 0 | 0 | 0 | 0
C | During defects liability period | item | 1 |  |  | 0 |  |  | 0 | 0 | 0 | 0 | 0 | 0
D | All temporary utilities, including water, electricity, etc., required for executing, testing and commissioning the Works shall be for the Contractor's account. | item | 1 |  |  | 0 |  |  | 0 | 0 | 0 | 0 | 0 | 0
E | The Contractor shall allow for all irrigation services and equipment which are to be demolished or which encroach upon the site of the new Works to be properly terminated, diverted or relocated as necessary. The Contractor shall include for liaison with the appropriate statutory authorities and compliance with their requirements and payments of any duties, charges etc., arising therefrom. | item | 1 |  |  | 0 |  |  | 0 | 0 | 0 | 0 | 0 | 0
| SITE SERVICES |  |  |  |  | 0 |  |  | 0 | 0 | 0 | 0 | 0 | 0
| Existing Site Services |  |  |  |  | 0 |  |  | 0 | 0 | 0 | 0 | 0 | 0
F | The Contractor shall allow for all electricity, water, drainage and telephone services, buildings, structures and equipment which are to be protected for the entire duration of the works. The Contractor shall include for liaison with the appropriate statutory authorities and compliance with their requirements and payments of any duties, charges etc., arising therefrom. | item | 1 |  |  | 0 |  |  | 0 | 0 | 0 | 0 | 0 | 0
G | The Contractor shall allow for all electricity, water, drainage and telephone services, buildings, structures and equipment which are to be demolished or which encroach upon the site of the new Works to be properly terminated, diverted or relocated as necessary, as required. The Contractor shall include for liaison with the appropriate statutory authorities and compliance with their requirements and payments of any duties, charges etc., arising therefrom. | item | 1 |  |  | 0 |  |  | 0 | 0 | 0 | 0 | 0 | 0
[6 empty] | 0 |  |  | 0 | 0 | 0 | 0 | 0 | 0
| Page 8 |  |  |  |  | 0 |  |  | 0 | 0 | 0 | 0 | 0 | 0
| SAFETY AND ENVIRONMENTAL PROTECTION |  |  |  |  | 0 |  |  | 0 | 0 | 0 | 0 | 0 | 0
| Construction Environment Management Plan |  |  |  |  | 0 |  |  | 0 | 0 | 0 | 0 | 0 | 0
A | The Contractor shall allow for full compliance with the Construction Environment Management Plan as described in Sustainability Certification Project Requirements and Procedures. | item | 1 |  |  | 0 |  |  | 0 | 0 | 0 | 0 | 0 | 0
| CONTROL AND PROTECTION |  |  |  |  | 0 |  |  | 0 | 0 | 0 | 0 | 0 | 0
| Fire Protection |  |  |  |  | 0 |  |  | 0 | 0 | 0 | 0 | 0 | 0
B | Adequate precaution shall be taken against fire throughout all the Contractor’s and Sub-contractor’s operations, as specified and until completion of the works. | item | 1 |  |  | 0 |  |  | 0 | 0 | 0 | 0 | 0 | 0
| Contractor’s Working Area |  |  |  |  | 0 |  |  | 0 | 0 | 0 | 0 | 0 | 0
C | Throughout the period of construction of the works, the Contractor shall maintain the whole area of his operations in a clean tidy and safe conditions, which includes but is not limited to cleaning of roads, entrance gates, temporary bridge, hoarding, banners and signs. Debris etc., shall be systematically cleared off the working areas as it accumulates and if not removed directly from the site shall be deposited at the collection points allocated by the Engineer pending removal from the site. This clause in no way invalidates the contractor's obligation under relevant clauses in the General and Particular Conditions of the Contract. The Contractor shall restrict his activities to the defined site area or any other area for which they have permission to use. | item | 1 |  |  | 0 |  |  | 0 | 0 | 0 | 0 | 0 | 0
D | The Contractor shall be held responsible for any nuisance caused by his workmen on ground surrounding the site and adjoining buildings etc., and must make good all such damage and settle any claims for compensation at his own expense. | item | 1 |  |  | 0 |  |  | 0 | 0 | 0 | 0 | 0 | 0
| Interface management |  |  |  |  | 0 |  |  | 0 | 0 | 0 | 0 | 0 | 0
E | The contractor to allow for interface management in accordance with the specifications. The contractor to provide all man power including all temporary end stops, valves, etc for connections required to adjoining phases/plots. | item | 1 |  |  | 0 |  |  | 0 | 0 | 0 | 0 | 0 | 0
| MECHANICAL PLANT |  |  |  |  | 0 |  |  | 0 | 0 | 0 | 0 | 0 | 0
| Plant and Equipment |  |  |  |  | 0 |  |  | 0 | 0 | 0 | 0 | 0 | 0
| The Contractor shall allow for provision, maintenance and all associated running cost for all required site plant and equipment, such as cranes, lifting equipment, small plant, power tools, other tools etc. |  |  |  |  | 0 |  |  | 0 | 0 | 0 | 0 | 0 | 0
F | Mobilization | item | 1 |  |  | 0 |  |  | 0 | 0 | 0 | 0 | 0 | 0
G | Maintenance | item | 1 |  |  | 0 |  |  | 0 | 0 | 0 | 0 | 0 | 0
H | De-mobilization | item | 1 |  |  | 0 |  |  | 0 | 0 | 0 | 0 | 0 | 0
| SCAFFOLDING |  |  |  |  | 0 |  |  | 0 | 0 | 0 | 0 | 0 | 0
| The Contractor shall allow for provision, maintenance and all associated running cost for scaffolding |  |  |  |  | 0 |  |  | 0 | 0 | 0 | 0 | 0 | 0
J | Mobilization | item | 1 |  |  | 0 |  |  | 0 | 0 | 0 | 0 | 0 | 0
K | Maintenance | item | 1 |  |  | 0 |  |  | 0 | 0 | 0 | 0 | 0 | 0
L | De-mobilization | item | 1 |  |  | 0 |  |  | 0 | 0 | 0 | 0 | 0 | 0
[6 empty] | 0 |  |  | 0 | 0 | 0 | 0 | 0 | 0
| Page 9 |  |  |  |  | 0 |  |  | 0 | 0 | 0 | 0 | 0 | 0
| TEMPORARY WORKS |  |  |  |  | 0 |  |  | 0 | 0 | 0 | 0 | 0 | 0
| Temporary Works and Roads |  |  |  |  | 0 |  |  | 0 | 0 | 0 | 0 | 0 | 0
A | The Contractor shall prepare and maintain such temporary roads as may be necessary within the site. The roads shall be positioned in accordance with the Engineer’s instructions and shall be kept free for access at all times. | item | 1 |  |  | 0 |  |  | 0 | 0 | 0 | 0 | 0 | 0
B | The Contractor is responsible for the design, construction, maintenance , removal and relocation of all temporary works. The Contractor is to submit to the Engineer his proposals for all temporary works for approval. The Engineer’s approval will no way relieve the Contractor of his responsibility for the safety of the works, operatives, adjoining property, structure or services and compliance with appropriate regulations and Codes of Practice. | item | 1 |  |  | 0 |  |  | 0 | 0 | 0 | 0 | 0 | 0
C | The Contractor is responsible for the design, construction, maintenance, removal and relocation of all work specific temporary works. The Contractor is to submit to the Engineer his proposals for all temporary works for approval. The Engineer’s approval will no way relieve the Contractor of his responsibility for the safety of the works, operatives, adjoining property, structure or services and compliance with appropriate regulations and Codes of Practice. | item | 1 |  |  | 0 |  |  | 0 | 0 | 0 | 0 | 0 | 0
D | The Contractor is responsible for all Temporary Traffic management in compliance with Engineer's and local Authority requirement | item | 1 |  |  | 0 |  |  | 0 | 0 | 0 | 0 | 0 | 0
E | Dewatering as required for the proper execution of works | item | 1 |  |  | 0 |  |  | 0 | 0 | 0 | 0 | 0 | 0
F | Protection, upkeep of site and security of the work, material equipment and site staff as required by the Specifications | item | 1 |  |  | 0 |  |  | 0 | 0 | 0 | 0 | 0 | 0
G | Cover and barricade open excavations and other hazards including provision and maintenance of warning lamps and signs | item | 1 |  |  | 0 |  |  | 0 | 0 | 0 | 0 | 0 | 0
H | Allow for the protection of all existing services and all coordination with the relevant authorities as required. | item | 1 |  |  | 0 |  |  | 0 | 0 | 0 | 0 | 0 | 0
J | Allow for co-operation and coordination with other Contractors on Site. | item | 1 |  |  | 0 |  |  | 0 | 0 | 0 | 0 | 0 | 0
| Temporary Site Fence/Hoarding |  |  |  |  | 0 |  |  | 0 | 0 | 0 | 0 | 0 | 0
K | The Contractor shall be responsible for the complete installation and maintenance of the site fence for the duration of the construction period as per Specification/Authorities requirements. | item | 1 |  |  | 0 |  |  | 0 | 0 | 0 | 0 | 0 | 0
L | The Contractor shall retain the site fence, on completion of the Contract. | item | 1 |  |  | 0 |  |  | 0 | 0 | 0 | 0 | 0 | 0
| Project Sign Boards |  |  |  |  | 0 |  |  | 0 | 0 | 0 | 0 | 0 | 0
M | The Contractor shall maintain for the duration of his works Project Signboards all in accordance with Municipality regulations / requirements, Specification and Schedule of Project Requirements. The Contractor will be required to carry out all re-painting and re-writing that may be necessary during the progress of the works. No notice other than that approved by the Engineer will be permitted on the Site. Relocations will be at the cost of the Contractor. Upon the completion of his contract, the project signboards shall be retained on-site and shall not be removed. | item | 1 |  |  | 0 |  |  | 0 | 0 | 0 | 0 | 0 | 0
[6 empty] | 0 |  |  | 0 | 0 | 0 | 0 | 0 | 0
| Page 10 |  |  |  |  | 0 |  |  | 0 | 0 | 0 | 0 | 0 | 0
| SITE RECORDS |  |  |  |  | 0 |  |  | 0 | 0 | 0 | 0 | 0 | 0
A | As per Specification, during the progress of the Works, the Contractor shall keep at his own cost, records of all details and dimensions of the Works as constructed and shall at any time submit such records to the Engineer as he may require. | item | 1 |  |  | 0 |  |  | 0 | 0 | 0 | 0 | 0 | 0
B | In addition to those records which are specifically required by the Specification (e.g. test cubes of concrete, air temperature, etc.,) a site record shall be kept of the completion dates of the various works in each trade, with particular reference to work which requires time for drying out, such as solid backgrounds which receive insitu screeds and finishing's, including the completion time of the individual layers of each application. The Contractor shall arrange for the original to be signed by the Engineer each calendar months, and for a copy to be issued to the Engineer at site meetings, as required. | item | 1 |  |  | 0 |  |  | 0 | 0 | 0 | 0 | 0 | 0
| Shop Drawings, Product Data and Samples |  |  |  |  | 0 |  |  | 0 | 0 | 0 | 0 | 0 | 0
C | The Contractor shall allow for the preparation and submission of Shop Drawings, Product Data and Samples, throughout the continuance of the works in the quantity and manner specified | item | 1 |  |  | 0 |  |  | 0 | 0 | 0 | 0 | 0 | 0
D | The Contractor shall allow for the production of the Building Information Model (BIM) requirements as per the Project BIM protocol documents stipulated within the Tender Documents | item | 1 |  |  | 0 |  |  | 0 | 0 | 0 | 0 | 0 | 0
| Progress Photographs and video's |  |  |  |  | 0 |  |  | 0 | 0 | 0 | 0 | 0 | 0
E | The Contractor shall provide the Engineer with photographic records. | item | 1 |  |  | 0 |  |  | 0 | 0 | 0 | 0 | 0 | 0
| CLEANING |  |  |  |  | 0 |  |  | 0 | 0 | 0 | 0 | 0 | 0
| Cleaning of the Works |  |  |  |  | 0 |  |  | 0 | 0 | 0 | 0 | 0 | 0
F | Immediately prior to the handing over of the works, the Contractor shall allow for deep cleaning of the works, all to the approval of the Engineer. | item | 1 |  |  | 0 |  |  | 0 | 0 | 0 | 0 | 0 | 0
| SURVEYS |  |  |  |  | 0 |  |  | 0 | 0 | 0 | 0 | 0 | 0
G | Drone Surveys at intervals as per Schedule of Project Requirements | item | 1 |  |  | 0 |  |  | 0 | 0 | 0 | 0 | 0 | 0
| RESTRICTIONS ON WORKING HOURS |  |  |  |  | 0 |  |  | 0 | 0 | 0 | 0 | 0 | 0
H | The Contractor shall fully comply with all regulations imposed by the Local Authorities regarding working hours and shall, at all times, ensure that relevant Labor Laws and Regulations are strictly observed. The Contractor shall further comply with the provisions of the Conditions of Contract. | item | 1 |  |  | 0 |  |  | 0 | 0 | 0 | 0 | 0 | 0
| Planning and Programme |  |  |  |  | 0 |  |  | 0 | 0 | 0 | 0 | 0 | 0
J | The Contractor to allow for planning and programme as required for the Works. | item | 1 |  |  | 0 |  |  | 0 | 0 | 0 | 0 | 0 | 0
[6 empty] | 0 |  |  | 0 | 0 | 0 | 0 | 0 | 0
| Page 11 |  |  |  |  | 0 |  |  | 0 | 0 | 0 | 0 | 0 | 0
| FEES AND CHARGES |  |  |  |  | 0 |  |  | 0 | 0 | 0 | 0 | 0 | 0
A | The Contractor shall be responsible for obtaining all approvals necessary for the Government Departments, the Police, local Service Authorities (i.e. Electricity & Water Authority, Civil Defence, etc.,) as required in the performance of this Contract. | item | 1 |  |  | 0 |  |  | 0 | 0 | 0 | 0 | 0 | 0
B | The charges for obtaining all the necessary permits shall be borne by the Contractor. | item | 1 |  |  | 0 |  |  | 0 | 0 | 0 | 0 | 0 | 0
C | The Contractor shall be responsible for coordinating the works with all authorities, i.e. Municipality, local Service Authorities (water), (electricity), and any other necessary authorities or bodies. | item | 1 |  |  | 0 |  |  | 0 | 0 | 0 | 0 | 0 | 0
D | All charges and deposits towards the temporary service connections required for Works shall be paid by the Contractor. | item | 1 |  |  | 0 |  |  | 0 | 0 | 0 | 0 | 0 | 0
E | All charges and deposits towards the permanent connections required for Works shall be paid by the Contractor. | item | 1 |  |  | 0 |  |  | 0 | 0 | 0 | 0 | 0 | 0
[6 empty] | 0 |  |  | 0 | 0 | 0 | 0 | 0 | 0
| Page 12 |  |  |  |  | 0 |  |  | 0 | 0 | 0 | 0 | 0 | 0
| INSURANCES, BONDS, GUARANTEES AND WARRANTIES |  |  |  |  | 0 |  |  | 0 | 0 | 0 | 0 | 0 | 0
| Bonds |  |  |  |  | 0 |  |  | 0 | 0 | 0 | 0 | 0 | 0
| The Contractor should allow for provision of all the bonds in accordance with the Conditions of Contract. The bonds shall be from an approved bank/finance institute in Europe or Latvia and to the approval of the Engineer and the Employer. |  |  |  |  | 0 |  |  | 0 | 0 | 0 | 0 | 0 | 0
A | Advance Payment Guarantee | item | 1 |  |  | 0 |  |  | 0 | 0 | 0 | 0 | 0 | 0
B | Performance Guarantee | item | 1 |  |  | 0 |  |  | 0 | 0 | 0 | 0 | 0 | 0
| Contract Insurances |  |  |  |  | 0 |  |  | 0 | 0 | 0 | 0 | 0 | 0
| The Contractor should allow for provision of all the contract insurances in accordance with the Conditions of Contract. The contract insurances shall be from an approved insurance company in Europe or Latvia and to the approval of the Engineer and the Employer. |  |  |  |  | 0 |  |  | 0 | 0 | 0 | 0 | 0 | 0
C | Construction All Risks Insurance Policy – CAR | item | 1 |  |  | 0 |  |  | 0 | 0 | 0 | 0 | 0 | 0
D | Transit Insurance | item | 1 |  |  | 0 |  |  | 0 | 0 | 0 | 0 | 0 | 0
E | 3rd Party Liability Insurance | item | 1 |  |  | 0 |  |  | 0 | 0 | 0 | 0 | 0 | 0
F | Workmen’s Compensation Insurance | item | 1 |  |  | 0 |  |  | 0 | 0 | 0 | 0 | 0 | 0
G | Motor Vehicle Third Party and Passenger Liability Insurance | item | 1 |  |  | 0 |  |  | 0 | 0 | 0 | 0 | 0 | 0
H | Professional Indemnity Insurance | item | 1 |  |  | 0 |  |  | 0 | 0 | 0 | 0 | 0 | 0
J | Plant and Equipment | item | 1 |  |  | 0 |  |  | 0 | 0 | 0 | 0 | 0 | 0
K | Other Insurances required by Law and Local practice (The Contractor shall separately list and price below.) | item | 1 |  |  | 0 |  |  | 0 | 0 | 0 | 0 | 0 | 0
[6 empty] | 0 |  |  | 0 | 0 | 0 | 0 | 0 | 0
| Page 13 |  |  |  |  | 0 |  |  | 0 | 0 | 0 | 0 | 0 | 0
| GENERAL |  |  |  |  | 0 |  |  | 0 | 0 | 0 | 0 | 0 | 0
| Mock Ups |  |  |  |  | 0 |  |  | 0 | 0 | 0 | 0 | 0 | 0
A | The Contractor shall allow for all costs in relation to preparing mock-ups, factory visits, factory acceptance test etc. | item | 1 |  |  | 0 |  |  | 0 | 0 | 0 | 0 | 0 | 0
| Coordination |  |  |  |  | 0 |  |  | 0 | 0 | 0 | 0 | 0 | 0
B | The Contractor to allow for attendance, coordination and management, staff and labour to fully coordinate with all sub contractors and specialist suppliers procured directly by the Employer. | item | 1 |  |  | 0 |  |  | 0 | 0 | 0 | 0 | 0 | 0
| Approvals |  |  |  |  | 0 |  |  | 0 | 0 | 0 | 0 | 0 | 0
C | The Contractor is to allow for management and staff to comply with the Employer approval process. | item | 1 |  |  | 0 |  |  | 0 | 0 | 0 | 0 | 0 | 0
| Compliance with Conditions of Contract |  |  |  |  | 0 |  |  | 0 | 0 | 0 | 0 | 0 | 0
D | The Contractor to allow for any other costs with respect to compliance with the Contract terms and conditions. | item | 1 |  |  | 0 |  |  | 0 | 0 | 0 | 0 | 0 | 0
| Compliance with HSE requirements |  |  |  |  | 0 |  |  | 0 | 0 | 0 | 0 | 0 | 0
E | The Contractor to allow for any other costs with respect to compliance with the HSE requirements. | item | 1 |  |  | 0 |  |  | 0 | 0 | 0 | 0 | 0 | 0
F | Onsite Ambulance and Nurse | item | 1 |  |  | 0 |  |  | 0 | 0 | 0 | 0 | 0 | 0
| METHOD RELATED CHARGES |  |  |  |  | 0 |  |  | 0 | 0 | 0 | 0 | 0 | 0
G | Contractor to list and price as LS | item | 1 |  |  | 0 |  |  | 0 | 0 | 0 | 0 | 0 | 0
[6 empty] | 0 |  |  | 0 | 0 | 0 | 0 | 0 | 0
| Page 14 |  |  |  |  | 0 |  |  | 0 | 0 | 0 | 0 | 0 | 0
| TENDERER'S ADJUSTMENT |  |  |  |  | 0 |  |  | 0 | 0 | 0 | 0 | 0 | 0
| Any items that may not be covered elsewhere in the Contract Sum Analysis which the tenderer deemed to be necessary in order to carry out the works in full compliance with the Drawings, Specification and any other items necessary to form complete Installations, must be itemized and priced below. The tenderer may provide additional sheets for this purpose if necessary. All items under this section must be summarized under a separate cover |  |  |  |  | 0 |  |  | 0 | 0 | 0 | 0 | 0 | 0
A | ____________________________________________________ | item | 1 |  |  | 0 |  |  | 0 | 0 | 0 | 0 | 0 | 0
B | ____________________________________________________ | item | 1 |  |  | 0 |  |  | 0 | 0 | 0 | 0 | 0 | 0
[6 empty] | 0 |  |  | 0 | 0 | 0 | 0 | 0 | 0
C | ____________________________________________________ | item | 1 |  |  | 0 |  |  | 0 | 0 | 0 | 0 | 0 | 0
[6 empty] | 0 |  |  | 0 | 0 | 0 | 0 | 0 | 0
Page 15
| COLLECTION |  | Page No
| Total Brought Forward from Page No. |  | 1 | [6 empty] | 0 | 0 | 0 | 0 | 0
|  |  | 2 | [6 empty] | 0 | 0 | 0 | 0 | 0
|  |  | 3 | [6 empty] | 0 | 0 | 0 | 0 | 0
|  |  | 4 | [6 empty] | 0 | 0 | 0 | 0 | 0
|  |  | 5 | [6 empty] | 0 | 0 | 0 | 0 | 0
|  |  | 6 | [6 empty] | 0 | 0 | 0 | 0 | 0
|  |  | 7 | [6 empty] | 0 | 0 | 0 | 0 | 0
|  |  | 8 | [6 empty] | 0 | 0 | 0 | 0 | 0
|  |  | 9 | [6 empty] | 0 | 0 | 0 | 0 | 0
|  |  | 10 | [6 empty] | 0 | 0 | 0 | 0 | 0
|  |  | 11 | [6 empty] | 0 | 0 | 0 | 0 | 0
|  |  | 12 | [6 empty] | 0 | 0 | 0 | 0 | 0
|  |  | 13 | [6 empty] | 0 | 0 | 0 | 0 | 0
|  |  | 14 | [6 empty] | 0 | 0 | 0 | 0 | 0
[10 empty] | 0 | 0 | 0 | 0 | 0

## B Day works
Local estimate Nr. B
General requirements
Būves nosaukums/Building: C2-9
Objekta nosaukums/Object: TEC ēkas pārbūve par atpūtas centru C2-9/TEC building reconstruction into a recreation center C2-9
Objekta adrese/Object adress: Andrejostas iela 21, Rīga, LV-1045
No. | Name of construction work | Unit | Quantity | Rate (euro/h) | TOTAL
Page 1
GENERALLY
A | The daywork schedule will be administered strictly in accordance with the General Conditions of Contract and the Particular Conditions of Contract.
B | The daywork schedule shall only be for labour, materials and plant outside of or in addition to the Scope of Works as required or reasonably implied by all Contract Documents and will be as approved by the Engineer.
C | The Contractor will be paid for daywork schedule items carried out during the course of the Contract at the rates tendered in this schedule of rates. Profit and overheads are not to be included in the actual rates but stated as a percentage to be added at the end of Labour, Materials & Plant Sections of this schedule of rates.
D | The time engaged in the authorized works will be certified and paid. In the event of labour or plant having to be brought to the site specially for an item of the dayworks schedule, then a reasonable allowance will be made for travelling time. The allowance for travelling time is to be agreed before the dayworks schedule item is executed.
E | Daywork schedule rates tendered by the Contractor will be carefully taken into account at the time Tenders are being considered.
F | This dayworks schedule may be used in relation to all or part of the works. Where an Authority standard BOQ format has been used for a specific part of the work (which may include a specific dayworks schedule), either dayworks schedule may be used, at the discretion of the Engineer.
Page 2
RATES OF LABOUR
A | The Daywork rates quoted for Labour are to be the NET amounts payable including for use and waste of hand tools, use of all ordinary non-mechanical plant, stagings, scaffolding, tarpaulins, use of electric, light and water for the Works etc., and all special inducements for working. Unless specifically authorised in writing by the Consultant, non-productive overtime or special rates for overtime will not be admissible. The cost of all insurance, supervisory staff, including engineers, foremen, instruments, etc. clerks, storemen etc. to be included in the percentage addition for profit and overheads.
B | The NET rates for labour shall be the rates for persons directly engaged in the Works on Site or in the Contractor's workshops located in Abu Dhabi.
RATES FOR MATERIAL
C | Materials used as items of the daywork schedule shall be as specified for the Works. The rates shall include delivery to the Site. In the event any materials are required for use as items of the daywork schedule which are not included in the schedule, the current NET market price shall apply, plus a percentage for profit and overhead, as identified within this schedule, which shall include all costs for collecting from the site store yard, loading, transporting, unloading at the Site.
D | The NET unit cost of materials shall be the actual cost of materials purchased specifically for the Works, or materials used from the Contractor's stock charged at current market prices plus a reasonable allowance for delivery to the Site.
RATES FOR PLANT
E | The definition of hire terms are as follows:
F | Hourly hire - any hour of any day less than eight hours.
G | Daily hire - an eight-hour day. In the event that more than eight hours in less than twenty-four hours are worked consecutively (excluding normal breaks, etc.), the excess hours will be paid for as a direct proportion of daily hire rates.
0
Page 3
RATES FOR PLANT (CONT'D)
A | Plant (other than small tools and workshop equipment and operatives) used in the daywork schedule shall be paid for at the rates included in the daywork schedule or at the rates approved in writing by the Engineer prior to the execution of the Works. The Contractor shall present to the Engineer his proposed rates for plant or equipment not included in the daywork schedule as soon as possible after he becomes aware of the requirement to utilize such plant.
B | Plant hire rates shall include for drivers, attendants and operators, cost of maintaining in proper working order, attendance in starting up and shutting down, refuelling and all fuel and power, oils, greases and cleaning materials, replacement and/or sharpening of tools and all other ancillary items including consumable spares.
C | Time engaged actually working only will be allowed. idle time in maintenance, standing time or travelling to the site will not be allowed.
0
Page 4
LABOUR ON SITE
A | Semi-skilled labourers | hr |  | Rate Only
B | Unskilled labourers | hr |  | Rate Only
C | Steel fixer / Bender | hr |  | Rate Only
D | Welder | hr |  | Rate Only
E | Banksman | hr |  | Rate Only
F | Carpenter | hr |  | Rate Only
G | Bricklayer / Stone Mason / Concrete finisher | hr |  | Rate Only
H | Scaffolder | hr |  | Rate Only
J | Plant operator: Heavy Duty | hr |  | Rate Only
K | Plant operator: Light Duty | hr |  | Rate Only
L | Driver: Heavy Duty | hr |  | Rate Only
M | Driver: Light Duty | hr |  | Rate Only
N | Rig operator | hr |  | Rate Only
P | Allow for Profit and Overhead on labour | % |  | Rate Only
0
Page 5
MATERIAL DELIVERED TO SITE
The Contractor shall be paid the additional percentage required to be added to the invoice cost of materials
A | Cement (Sulphate resistant) | bag |  | Rate Only
B | Cement (Ordinary Portland) | bag |  | Rate Only
C | Sand for concrete | m3 |  | Rate Only
D | 20 mm Course aggregate | m3 |  | Rate Only
E | Reinforcement Steel | kg |  | Rate Only
F | A142 fabric reinforcement to BS4483 | m2 |  | Rate Only
G | A393 fabric reinforcement to BS4484 | m2 |  | Rate Only
H | Formwork | m2 |  | Rate Only
J | 6mm Protection Plywood | m2 |  | Rate Only
K | 1000 gauge polyethylene sheet | m2 |  | Rate Only
L | Allow for Profit and Overhead on material | % |  | Rate Only
0
Page 5
PLANT HIRE
The Contractor shall inserted the rates required for the following plant and machinery
A | Piling rig | hr |  | Rate Only
B | Truck (chassis), 11-15 T | hr |  | Rate Only
C | Trailers (flat-bed), up to 10T | hr |  | Rate Only
D | Pick-ups light duty, 1501-2000cc | hr |  | Rate Only
E | Mobile crane 30 Ton | hr |  | Rate Only
F | Mobile crane 50 Ton | hr |  | Rate Only
G | Concrete mixers, 200/150 (07/05) | hr |  | Rate Only
H | Bar bending (power) machine (up to 50mm) | hr |  | Rate Only
I | Welding and cutting set | hr |  | Rate Only
J | Water pumps self priming, 50mm | hr |  | Rate Only
K | Generators (small), 25 KVA complete with all accessories | hr |  | Rate Only
L | Hammer drill, heavy | hr |  | Rate Only
M | Hammer drill, light | hr |  | Rate Only
N | Light (mobile), 4 light MV 6.5 KVA | hr |  | Rate Only
P | Bulldozers 51-82 FHP | hr |  | Rate Only
Q | Excavators (crawlers) 86-115 HP | hr |  | Rate Only
R | Allow for Profit and Overhead on plant | % |  | Rate Only
0
Page 6
| Page 1 |  |  | Rate Only
| Page 2 |  |  | Rate Only
| Page 3 |  |  | Rate Only
| Page 4 |  |  | Rate Only
| Page 5 |  |  | Rate Only
| Total page 6 |  |  | Rate Only
0

## 0-1
[5 empty] | Lokālā tāme Nr./Local estimate No | 0-1
Būvlaukuma sagatavošanas darbi, pagaidu būves, uzturēšanas darbi/Site preparation and maintenance
Būves nosaukums/Building: Daudzīvokļu ēka / Residental building C2-10
Objekta nosaukums/Object: Dzīvojamās ēkas C2-10 jaunbūve/ Residential building C2-10
Objekta adrese/Object adress: Andrejostas iela 35, Rīga, LV-1045 | [11 empty] | Tāmes izmaksas |  |  | euro
0
[5 empty] | Vienības izmaksas/Unit rate | [7 empty] | Kopā uz visu apjomu/Total amount
N.p.k./No | Kods*/Code | Būvdarbu nosaukums/Description of the construction work | Mērvienība/ Unit | Daudzums/ Quantity | laika norma (c/h)/time rate (w/h) | darba samaksas likme* (euro/h)/labour wage rate (euro/h)* | darba alga/ salary | būvizstrādājumi/ materials | mehānismi/ mechanisms | kopā/ total | darbietilpība (c/h)/labor (w/h) | darba alga/ salary | būvizstrādājumi/ materials | mehānismi/ mechanisms | summa/ Total
1 | 2 | 3 | 4 | 5 | 6 | 7 | 8 | 9 | 10 | 11 | 12 | 13 | 14 | 15 | 16
Būvlaukuma sagatavošanas darbi un uzturēšana kopā ēkām C2-09 un C2-10/ Site preparation and maintenance for buildings C2-09 un C2-10
Būvlaukuma aprīkojums, pagaidu būves saskaņā ar DOP daļas risinājumiem/ Construction site equipment, temporary structures in accordance with the solutions of the DOP part
1 |  | Apsardzes telpas uzstādīšana. 6.0 x 2.5 m (izmēru nosaka uzņemējs)/ Security premises, cabin container type 2.5x6x2.35(m) | gb | 1
2 |  | Caurlaides barjera/ Pass barrier | gb | 1
3 |  | Elektro mehaniskas (hidrauliskas) teritorijas barjera / Electro-mechanical (hydraulic) area barrier | gb | 1
4 |  | Mehaniskas teritorijas vārti / Mechanical area barrier | gb | 4
5 |  | Elektro mehaniskas (hidrauliskas) teritorijas barjera (1.2m) / Electro-mechanical (hydraulic) area barrier | gb | 2
6 |  | Ugunsdzēsības stenda uzstādīšana (stenda komplektācija saskaņā ar MK noteikumu "Ugunsdrošības noteikumi" prasībām) / Firefighting stand installation (stand assembly in accordance with the requirements of the Cabinet Regulation "Fire Safety Regulations") | gb | 3
7 |  | Sauso biotualešu uzstādīšana. 1.5 x 1.5 m/ Installation of dry biotoilets. 1.5 x 1.5 m | gb | 15
8 |  | Konteinera tipa sanitartehnisko telpu uzstādīšana 2.5 x 6.0 m Ieskaitot nomas, mobilizacijas, uzstādīšanas un demobilizācijas izmaksas / Installation of container-type sanitary facilities 2.5 x 6.0 m Including rental, mobilization, installation and demobilization costs | gb | 4
9 |  | Sadzīves atkritumu konteinera uzstādīšana un apkalpošāna visā būvdarbu laikā / Installation and maintenance of a municipal waste container throughout the construction work | kpl | 2
10 |  | Inženieru telpu uzstādīšana 2.5 x 6.0 m . Ieskaitot nomas, mobilizacijas, uzstādīšanas un demobilizācijas izmaksas ar ugunsdzēšamu aparātu/ Installation of engineering premises 2.5 x 6.0 m. Including rental, mobilization, installation and demobilization costs | gb | 8
11 |  | Strādnieku telpu uzstādīšana 2.5 x 6.0 m Ieskaitot nomas, mobilizacijas, uzstādīšanas un demobilizācijas izmaksas ar ugunsdzēšamu aparātu/ Installation of workers' premises 2.5 x 6.0 m Including rental, mobilization, installation and demobilization costs | gb | 30
12 |  | Konteinera tipa noliktavas telpu uzstādīšana 2.5 x 6.0 m Ieskaitot nomas, mobilizacijas, uzstādīšanas un demobilizācijas izmaksas. ar ugunsdzēšamu aparātu/ Installation of container-type warehouse premises 2.5 x 6.0 m Including rental, mobilization, installation and demobilization costs | gb | 11
13 |  | Būvlaukuma pagaidu žogs. Pagaidu nožogojums "BEKAERT". Ieskaitot nomas, mobilizacijas, un demobilizācijas izmaksas. Temporary fence on the construction site. Temporary fencing "BEKAERT". Including rental, mobilization, installation and demobilization costs. | m | 946
14 |  | Pagaidu ūdensvada pieslēguma izbūve, t.sk.:/ Construction of a temporary water supply connection, including: | kpl | 1
14.1 |  | Noteikumu pagaidu pieslēguma izbūvei pieprasīšana / Requesting regulations for the construction of a temporary connection | kpl | 1
14.2 |  | ūdensskaitītājs DN15/ water meter DN15 | gb | 1
14.3 |  | cauruļvads DN25 ar uzsildīšanu/ DN25 pipeline with heating | kpl | 1
15 |  | Pagaidu spices izbūvēšana un tamponēšana/ setting and dismantling of temporal spoke | kpl | 4
16 |  | Pagaidu elektroapgādes pieslēguma izbūve, t.sk., skatīt ELT-sadaļu:/ Construction of temporary power supply connection, including: | kpl | 1
16.1 |  | pagaidu sadales kaste 150 kW / 380 V / 50 Hz / 3 fāzes/ temporary distribution box 150 kW / 380 V / 50 Hz / 3 phases; | gb | 8
16.2 |  | 2 kabeļi ar atbilstošu šķērsgriezumu, L vienam kabelim/ 2 cables with corresponding cross-section, L for one cable. | kpl | 1
17 |  | Būvlaukuma Apgaismojums Lighting
17.1 |  | Būvlaukums. Apgaismojuma masts ar LED prožektoru 50 W (100W) uz 9 m augsta staba un elektropieslēgumu (stabs) / Lighting mast with LED floodlight 50 W (100W) on 9 m high pole and electrical connection. Stabs/ mast | gb | 18
17.2 |  | Būvlaukums. Apgaismojuma masts ar LED prožektoru 50 W (100W) uz 9 m augsta staba un elektropieslēgumu (stabs) / Lighting mast with LED floodlight 50 W (100W) on 9 m high pole and electrical connection. Prožektors/ floodlight | gb | 36
18 |  | Būvnieku pilsētiņa. Apgaismojums
18.1 |  | Būvnieku pilsetiņa. Apgaismojuma masts ar LED prožektoru 50 W (100W) uz 9 m augsta staba un elektropieslēgumu (stabs) / Lighting mast with LED floodlight 50 W (100W) on 9 m high pole and electrical connection. Stabs/ mast | gb | 9
18.2 |  | Būvnieku pilsetiņa. Apgaismojuma masts ar LED prožektoru 50 W (100W) uz 9 m augsta staba un elektropieslēgumu (stabs) / Lighting mast with LED floodlight 50 W (100W) on 9 m high pole and electrical connection. Prožektors/ floodlight | gb | 18
19 |  | Pagaidu EST pieslēguma izbūve / Construction of a temporary EST connection | kpl | 1
20 |  | Būvlaukuma video monitorings/ Construction site video monitoring | kpl | 1
21 |  | Būvgružu konteineru būvdarbu laikā/ Container for construction waste | gb | 4
22 |  | Smēķēšanas vieta/ smoking place | gb | 2
23 |  | Stenda ar stropēšanas shēmām un kravu masu tabulu uzstādīšana/ Installation of a stand with slinging schemes and cargo weight tables | gb | 3
24 |  | Stropēšanas aprīkojuma glabāšanas vietas ierīkošana/ Installation of sling equipment storage space | gb | 3
25 |  | ABC klases pulvera ugunsdzēšamais aparāts. 6 kg ABC pulvera pārnēsājamie ugunsdzēsības aparāti PA-6A. apjoms norādīts orientējoši. /ABC class powder fire extinguisher. 6 kg ABC powder portable fire extinguishers PA-6A. the amount is indicative. | gb
26 |  | Riteņu mazgāšanas/ tīrišanas laukuma izbūve un uzturēšana/ Wheel washing area construction and maintenance | kpl | 3
27 |  | Būvtāfele un informācijas zīmes/ Construction board and information signs | kpl | 1
28 |  | Teritorijas kustības shēma/ Territorial movement scheme | gb | 1
29 |  | Pagaidu ceļa izbūve ar platumu min 4,5 m (blietēta esošā grunts, 300-350 mm blietētas dolomīta šķembas)/ Temporary road construction with a width of at least 4.5 m (compacted existing soil, 300-350 mm compacted dolomite rubble) | m2 | 8000
30 |  | Ceļu plātnes dz./betona (6000x2000x140) pārvietošana- pagaidu ceļu izbūvei/ Road reinforcement / concrete slabs (6000x2000x140) ayer or installation for the installation of underground utilities | gb | 0
31 |  | Grunts ūdens līmeņa pazemināšanas sistēmas noma, ierīkošana, uzturēšana un demontāža (Iekārtas darbības laiku nosaka būvuzņemējs saskaņojot )/ Rental, installation, maintenance and dismantling of groundwater level lowering system (The operation time of the equipment is determined by the construction contractor in coordination with the building designer) | kpl | 2
31.1 |  | caurules/ garums līdz Daugavai/ Pipes/Length to the Daugava | m | 150
32 |  | Brīdinājuma zīmju īre (montāža/demontāža)/ Rental of warning signs (assembly / disassembly) | kpl | 1
33 |  | Ceļu zīmes būvlaukumā/ In a sign of travels site area | kpl | 1
34 |  | Ceļu zīmes saskaņā ar MK noteikumiem Nr. 421 „Noteikumi par darba vietu aprīkošanu uz ceļiem”. Spiedvada kanalizācijas izbūvešanas etapā/ Signs of travels in accordance with the MK conditions Nr. 421 . In the Spiedvada sewage system izbūvešanas stage | kpl | 1
35 |  | Montāžas darbi celtņiem/ Assembly work cranes
35.1 |  | TORŅA CELTNIS Nr.C2-9-1, Liebherr 256 HC vai analogs , R=48.3 m, UZ ENKURIEM / TOWER CRANE No. C2-9-1, Liebherr 256 HC or similar, R=48.3 m, ON ANCHORS | gb | 0
35.2 |  | TORŅA CELTNIS Nr.C2-9-2, ZBK-80 vai analogs, R=50.0 m / TOWER CRANE No. C2-9-2, ZBK-80 or similar, R=50.0 m | gb | 0
35.3 |  | TORŅA CELTNIS Nr.C2-9-3, Liebherr 256 HC, R=36.7 m vai analogs / TOWER CRANE No. C2-9-3, Liebherr 256 HC, R=36.7 m or similar | gb | 0
35.4 |  | TORŅA CELTNIS Nr.C2-10-2 "Liebherr 500 HC- 20", R=40.0 m VAI ANALOGU, UZ ENKURIEM / TOWER CRANE No. C2-10-2 "Liebherr 500 HC- 20", R=40.0 m OR SIMILAR, ON ANCHORS | gb | 1
35.5 |  | TORŅA CELTNIS Nr.C2-10-1 "Liebherr 256 HC", R=43.3 m VAI ANALOGU / TOWER CRANE No. C2-10-1 "Liebherr 256 HC", R=43.3 m OR SIMILAR | gb | 1
35.6 |  | Pamati zem torņa celtņu (pāļi, skat BK 1.kārta+ režģogs) / Foundations under tower cranes (piles + lattice girder) | kpl | 2
35.7 |  | DVP torņa celtņu montāža/ demontāža / Assembly/dismantling of DVP tower cranes | kpl | 2
36 |  | Koki (apomi un iekļauti labiekārtošanas darbā, skatīt kopā ar TS-L sadaļu)/ Trees (including tree pits, part of landscaping work, refer to the TS-L section)
36.1 |  | Koku nociršana / Tree felling | gb | 14
Būvlaukuma uzturēšana (izmaksas iekļautas virsizdevumos)/ Site maintenance (costs included in overheads)*
37 |  | Apsardzes izmaksas (1 punkta)/ Security costs (1 point)** | mēn. | 34
38 |  | Atkritumu konteineru noma (8m3 4 gab), būvgružu sķirošana un utilizācija/ Waste container rental (8m3 4 pcs.), Construction waste sorting and utilization | mēn. | 34
39 |  | Būvasu nospraušana un ģeodēziskā uzraudzība būvdarbu laikā/ Construction shaft marking and geodetic supervision during construction works/ Construction shaft marking and geodetic supervision during construction works | obj. | 1
40 |  | Satiksmes organizācijas projektu izstrādāšana, skaņošana un satiksmes organizācijas risinājumu nodrošinājums būvdarbu laika dažādos etapos(tai skaitā nepieciešamā aprīkojuma noma)/ Development, tuning of traffic organization projects and provision of traffic organization solutions in various stages of construction works (including rental of necessary equipment) | obj. | 1
41 |  | Elektrokabeļu, būvlaukuma sadaļu un cita sīkā aprīkojuma noma/ Rental of electric cables, construction site sections and other small equipment | mēn. | 34
42 |  | Pagaidu atļaujas un citu teritoriju izmantošanas izmaksas/ Costs of temporary permits and use of other areas | kpl | 1
43 |  | Sakaru pakalpojumi objektā/ Communication services on site | mēn. | 34
44 |  | Elektroenerģijas izmaksas objektā/ Electricity costs at the facility | mēn. | 34
45 |  | Ūdens izmaksas objektā/ Water costs at the facility | mēn. | 34
46 |  | Apkalpošana sanitāro-tehniskie iekārtas. Asenizatora pakalpojumi./ Service of sanitary-technical equipment. Sewerage services. | mēn. | 34
47 |  | Brīdinājuma zīmju īre (montāža/demontāža)/Rental of warning signs (assembly / disassembly) | mēn. | 34
48 |  | Dzeramā ūdens stendu noma un ūdens (___gab.)/ Drinking water stand rental and water (___pcs.) | mēn. | 34
49 |  | Izbūvēto telpu ģenerālo tīrīšana/ General cleaning of constructed premises | m2
50 |  | Būvlaukuma un darba vietu attīrīšana no sniega, smiltīm uc., novākšana/ Cleaning of construction sites and workplaces from snow, sand, etc., removal | kpl | 1
51 |  | Braucamo ceļu tīrīšana/ Driveway cleaning | kpl | 1
Citi darbi/ Other works
52 |  | CTA (izmaksas iekļautas virsizdevumos)/ CTA (costs included in overheads) | mēn. | 34
53 |  | Būvniecības risku apdrošināšana 100% līguma summas apmērā (izmaksas iekļautas virsizdevumos)/ Construction risk insurance in the amount of 100% of the contract amount (costs are included in overheads) | mēn. | 34
54 |  | Darbu veikšanas projektu (DVP) izstrādāšana visiem būvdarbu veidiem/ Development of works performance projects (DVP) for all types of construction works | kpl | 1
55 |  | Informācijas savākšanu par blakus zemes gabalos esošajām pazemes un virszemes konstrukcijam. Monitoring / Collection of information on underground and surface communications on adjacent plots. | kpl/obj. | 1
56 |  | Hidroģeoloģiskās pārbaudes veikšana/ Hydrogeological inspection | obj. | 1
57 |  | Būvniecības izpilddokumentācijas kārtošana būvdarbu laikā, būves ekspluatācijas instrukcijas sagatavošana./ Arrangement of construction executive documentation during construction works, preparation of construction operation instructions. | kpl | 1
58 |  | Būvdarbu laikā nepieciešamo pārbaužu veikšana, atzinumu saņemšana un būves nodošana ekspluatācija/ Carrying out the necessary inspections during construction works, receiving opinions and putting the building into operation | kpl | 1
59 |  | ENERGOEFIKTĪVITĀTES NOVERTĒJUMS: BlowerDoorTests/ BlowerDoor test | kpl | 1
|  | Izmaksas kopā, t. sk. darba devēja sociālais nodoklis (%) /Total costs, including employer's social tax (%) | [8 empty] | 0 | 0 | 0 | 0 | 0

## 1-0Z
[5 empty] | Lokālā tāme Nr./Local estimate No | 1-0
Zemes darbi/Earthworks
Būves nosaukums/Building: Daudzīvokļu ēka / Residental building C2-10
Objekta nosaukums/Object: Dzīvojamās ēkas C2-10 jaunbūve/ Residential building C2-10
Objekta adrese/Object adress: Andrejostas iela 35, Rīga, LV-1045 | [11 empty] | Tāmes izmaksas |  | 0
Tāme sastādīta/Date _____. gada ____. ____________
[5 empty] | Vienības izmaksas/Unit rate | [7 empty] | Kopā uz visu apjomu/Total amount
N.p.k./No | Kods*/Code | Būvdarbu nosaukums/Description of the construction work | Mērvienība/ Unit | Daudzums/ Quantity | laika norma (c/h)/time rate (w/h) | darba samaksas likme* (euro/h)/labour wage rate (euro/h)* | darba alga/ salary | būvizstrādājumi/ materials | mehānismi/ mechanisms | kopā/ total | darbietilpība (c/h)/labor (w/h) | darba alga/ salary | būvizstrādājumi/ materials | mehānismi/ mechanisms | summa/ Total
1 | 2 | 3 | 4 | 5 | 6 | 7 | 8 | 9 | 10 | 11 | 12 | 13 | 14 | 15 | 16
C2-10
1 |  | Būvbedres grunts izstrāde zem ēkas C2-9/ Excavated soil under the building | m3 | 9647
2 |  | Grunts iekraušana un izvešana būvlaukuma atbērtnē (apjoms norādīts sablīvētā veidā) /Loading and unloading of soil at the construction site (volume is indicated in compacted form) | m3 | 9647
3 |  | Būvbedres aizbēršana ar pievesto smilti (apjoms norādīts sablīvētā veidā), zem ēkas/Backfilling of a construction pit with applied sand (volume is indicated in compacted form) under the building | m3 | 2992.5
|  | Izmaksas kopā, t. sk. darba devēja sociālais nodoklis (%) /Total costs, including employer's social tax (%) | [8 empty] | 0 | 0 | 0 | 0 | 0

## 1-2Pp
[5 empty] | Lokālā tāme Nr./Local estimate No | 1-2
Pamatu plātne, pamati, režģoģi / Baseplate, foundations
Būves nosaukums/Building: Daudzīvokļu ēka / Residental building C2-10
Objekta nosaukums/Object: Dzīvojamās ēkas C2-10 jaunbūve/ Residential building C2-10
Objekta adrese/Object adress: Andrejostas iela 35, Rīga, LV-1045 | [11 empty] | Tāmes izmaksas |  | 0
Tāme sastādīta/Date _____. gada ____. ____________
[5 empty] | Vienības izmaksas/Unit rate | [7 empty] | Kopā uz visu apjomu/Total amount
N.p.k./No | Kods*/Code | Būvdarbu nosaukums/Description of the construction work | Mērvienība/ Unit | Daudzums/ Quantity | laika norma (c/h)/time rate (w/h) | darba samaksas likme* (euro/h)/labour wage rate (euro/h)* | darba alga/ salary | būvizstrādājumi/ materials | mehānismi/ mechanisms | kopā/ total | darbietilpība (c/h)/labor (w/h) | darba alga/ salary | būvizstrādājumi/ materials | mehānismi/ mechanisms | summa/ Total
1 | 2 | 3 | 4 | 5 | 6 | 7 | 8 | 9 | 10 | 11 | 12 | 13 | 14 | 15 | 16
Monolītā dzelzsbetona pamatu plātnes un režģoģi / Reinforced concrete foundation slabs and pile caps
1 |  | Pamatnes betonēšana b=100 mm Betons C40/50 ar kristalizējošu piedevu SHOMBURG BETOCRETE-CP-360-WP, betons ar betona piegādi, sūknēšanu, vibrēšanu, līdzināšanu, mitrināšanu, plēves piesegšanu, tehnoloģisko un deformācijas šuvju izveidi, ieliekamo detaļu iebetonēšanu, ja nepieciešams/Reinforced concrete floor b=100 mm, Concrete C40/50 whith crystallizing additive SHOMBURG BETOCRETE-CP-360-WP, concrete with concrete delivery, pumping, vibrating, leveling, wetting, covering with film, creating technological and deformation joints, concreting of insert parts, if necessary | m3 | 128.54
2 |  | Pamatnes betonēšana b=110 mm Betons C40/50 ar kristalizējošu piedevu SHOMBURG BETOCRETE-CP-360-WP, betons ar betona piegādi, sūknēšanu, vibrēšanu, līdzināšanu, mitrināšanu, plēves piesegšanu, tehnoloģisko un deformācijas šuvju izveidi, ieliekamo detaļu iebetonēšanu, ja nepieciešams/Reinforced concrete floor b=110 mm, Concrete C40/50 whith crystallizing additive SHOMBURG BETOCRETE-CP-360-WP, concrete with concrete delivery, pumping, vibrating, leveling, wetting, covering with film, creating technological and deformation joints, concreting of insert parts, if necessary | m3 | 13.67
3 |  | Pamatnes betonēšana b=220 mm Betons C40/50 ar kristalizējošu piedevu SHOMBURG BETOCRETE-CP-360-WP, betons ar betona piegādi, sūknēšanu, vibrēšanu, līdzināšanu, mitrināšanu, plēves piesegšanu, tehnoloģisko un deformācijas šuvju izveidi, ieliekamo detaļu iebetonēšanu, ja nepieciešams/Reinforced concrete floor b=220 mm, Concrete C40/50 whith crystallizing additive SHOMBURG BETOCRETE-CP-360-WP, concrete with concrete delivery, pumping, vibrating, leveling, wetting, covering with film, creating technological and deformation joints, concreting of insert parts, if necessary | m3 | 4.09
4 |  | Pamatnes betonēšana b=300 mm Betons C40/50 ar kristalizējošu piedevu SHOMBURG BETOCRETE-CP-360-WP, betons ar betona piegādi, sūknēšanu, vibrēšanu, līdzināšanu, mitrināšanu, plēves piesegšanu, tehnoloģisko un deformācijas šuvju izveidi, ieliekamo detaļu iebetonēšanu, ja nepieciešams/Reinforced concrete floor b=300 mm, Concrete C40/50 whith crystallizing additive SHOMBURG BETOCRETE-CP-360-WP, concrete with concrete delivery, pumping, vibrating, leveling, wetting, covering with film, creating technological and deformation joints, concreting of insert parts, if necessary | m3 | 952.31
5 |  | Pamatnes betonēšana b=400 mm Betons C40/50 ar kristalizējošu piedevu SHOMBURG BETOCRETE-CP-360-WP, betons ar betona piegādi, sūknēšanu, vibrēšanu, līdzināšanu, mitrināšanu, plēves piesegšanu, tehnoloģisko un deformācijas šuvju izveidi, ieliekamo detaļu iebetonēšanu, ja nepieciešams/Reinforced concrete floor b=400 mm, Concrete C40/50 whith crystallizing additive SHOMBURG BETOCRETE-CP-360-WP, concrete with concrete delivery, pumping, vibrating, leveling, wetting, covering with film, creating technological and deformation joints, concreting of insert parts, if necessary | m3 | 2.51
6 |  | Pamatnes betonēšana b=530 mm Betons C40/50 ar kristalizējošu piedevu SHOMBURG BETOCRETE-CP-360-WP, betons ar betona piegādi, sūknēšanu, vibrēšanu, līdzināšanu, mitrināšanu, plēves piesegšanu, tehnoloģisko un deformācijas šuvju izveidi, ieliekamo detaļu iebetonēšanu, ja nepieciešams/Reinforced concrete floor b=530 mm, Concrete C40/50 whith crystallizing additive SHOMBURG BETOCRETE-CP-360-WP, concrete with concrete delivery, pumping, vibrating, leveling, wetting, covering with film, creating technological and deformation joints, concreting of insert parts, if necessary | m3 | 17.79
7 |  | Pamatnes malas 230x230mm betonēšana Betons C40/50 ar kristalizējošu piedevu SHOMBURG BETOCRETE-CP-360-WP, betons ar betona piegādi, sūknēšanu, vibrēšanu, līdzināšanu, mitrināšanu, plēves piesegšanu, tehnoloģisko un deformācijas šuvju izveidi, ieliekamo detaļu iebetonēšanu, ja nepieciešams/Reinforced concrete floor Slab_Edge_230x230mm, Concrete C40/50 whith crystallizing additive SHOMBURG BETOCRETE-CP-360-WP, concrete with concrete delivery, pumping, vibrating, leveling, wetting, covering with film, creating technological and deformation joints, concreting of insert parts, if necessary | m3 | 0.86
8 |  | Pamatnes stiegrošana, t. sk palīgmateriāli (distanceri, sienamās stieples, konusi, uzgriežņi u.c.), stiegrojums B500B / Slab reinforcement and consumables (spacers, wall wires, cones, bolts etc.), reinforcement B500B | t | 134.37
9 |  | Veidņu (apjoms precizējams veidņu izklājumā) , tsk. (palīgmateriāli (kokmateriāli, saplāksnis, stiprinājumi, caurlītes, konusi, aizbāžņi, eļļa, plēve) montāža, noma, demontāža režģogiem/ Formwork (volume to be specified in the formwork layout), incl. (auxiliary materials (timber, plywood, fasteners, tubes, cones, plugs, oil, film) assembly, rental, dismantling | kpl | 1
10 | Cap_500mm | Režģogu betonēšana Betons C40/50 ar kristalizējošu piedevu SHOMBURG BETOCRETE-CP-360-WP, betons ar betona piegādi, sūknēšanu, vibrēšanu, līdzināšanu, mitrināšanu, plēves piesegšanu, tehnoloģisko un deformācijas šuvju izveidi, ieliekamo detaļu iebetonēšanu, ja nepieciešams/ Pile cap , Concrete C40/50 whith crystallizing additive SHOMBURG BETOCRETE-CP-360-WP, concrete with concrete delivery, pumping, vibrating, leveling, wetting, covering with film, creating technological and deformation joints, concreting of insert parts, if necessary | m3 | 22.28
11 | Cap_600mm | Režģogu betonēšana Betons C40/50 ar kristalizējošu piedevu SHOMBURG BETOCRETE-CP-360-WP, betons ar betona piegādi, sūknēšanu, vibrēšanu, līdzināšanu, mitrināšanu, plēves piesegšanu, tehnoloģisko un deformācijas šuvju izveidi, ieliekamo detaļu iebetonēšanu, ja nepieciešams/ Pile cap , Concrete C40/50 whith crystallizing additive SHOMBURG BETOCRETE-CP-360-WP, concrete with concrete delivery, pumping, vibrating, leveling, wetting, covering with film, creating technological and deformation joints, concreting of insert parts, if necessary | m3 | 12.96
11.1 | Cap_650mm | Režģogu betonēšana Betons C40/50 ar kristalizējošu piedevu SHOMBURG BETOCRETE-CP-360-WP, betons ar betona piegādi, sūknēšanu, vibrēšanu, līdzināšanu, mitrināšanu, plēves piesegšanu, tehnoloģisko un deformācijas šuvju izveidi, ieliekamo detaļu iebetonēšanu, ja nepieciešams/ Pile cap , Concrete C40/50 whith crystallizing additive SHOMBURG BETOCRETE-CP-360-WP, concrete with concrete delivery, pumping, vibrating, leveling, wetting, covering with film, creating technological and deformation joints, concreting of insert parts, if necessary | m3 | 4.88
12 | Cap_800mm | Režģogu betonēšana Betons C40/50 ar kristalizējošu piedevu SHOMBURG BETOCRETE-CP-360-WP, betons ar betona piegādi, sūknēšanu, vibrēšanu, līdzināšanu, mitrināšanu, plēves piesegšanu, tehnoloģisko un deformācijas šuvju izveidi, ieliekamo detaļu iebetonēšanu, ja nepieciešams/ Pile cap , Concrete C40/50 whith crystallizing additive SHOMBURG BETOCRETE-CP-360-WP, concrete with concrete delivery, pumping, vibrating, leveling, wetting, covering with film, creating technological and deformation joints, concreting of insert parts, if necessary | m3 | 6.84
13 | Cap_900mm | Režģogu betonēšana Betons C40/50 ar kristalizējošu piedevu SHOMBURG BETOCRETE-CP-360-WP, betons ar betona piegādi, sūknēšanu, vibrēšanu, līdzināšanu, mitrināšanu, plēves piesegšanu, tehnoloģisko un deformācijas šuvju izveidi, ieliekamo detaļu iebetonēšanu, ja nepieciešams/ Pile cap , Concrete C40/50 whith crystallizing additive SHOMBURG BETOCRETE-CP-360-WP, concrete with concrete delivery, pumping, vibrating, leveling, wetting, covering with film, creating technological and deformation joints, concreting of insert parts, if necessary | m3 | 474.78
14 | Cap_1100mm | Režģogu betonēšana Betons C40/50 ar kristalizējošu piedevu SHOMBURG BETOCRETE-CP-360-WP, betons ar betona piegādi, sūknēšanu, vibrēšanu, līdzināšanu, mitrināšanu, plēves piesegšanu, tehnoloģisko un deformācijas šuvju izveidi, ieliekamo detaļu iebetonēšanu, ja nepieciešams/ Pile cap , Concrete C40/50 whith crystallizing additive SHOMBURG BETOCRETE-CP-360-WP, concrete with concrete delivery, pumping, vibrating, leveling, wetting, covering with film, creating technological and deformation joints, concreting of insert parts, if necessary | m3 | 417.42
15 | Cap_1300mm | Režģogu betonēšana Betons C40/50 ar kristalizējošu piedevu SHOMBURG BETOCRETE-CP-360-WP, betons ar betona piegādi, sūknēšanu, vibrēšanu, līdzināšanu, mitrināšanu, plēves piesegšanu, tehnoloģisko un deformācijas šuvju izveidi, ieliekamo detaļu iebetonēšanu, ja nepieciešams/ Pile cap , Concrete C40/50 whith crystallizing additive SHOMBURG BETOCRETE-CP-360-WP, concrete with concrete delivery, pumping, vibrating, leveling, wetting, covering with film, creating technological and deformation joints, concreting of insert parts, if necessary | m3 | 339.73
16 | Cap_1400mm | Režģogu betonēšana Betons C40/50 ar kristalizējošu piedevu SHOMBURG BETOCRETE-CP-360-WP, betons ar betona piegādi, sūknēšanu, vibrēšanu, līdzināšanu, mitrināšanu, plēves piesegšanu, tehnoloģisko un deformācijas šuvju izveidi, ieliekamo detaļu iebetonēšanu, ja nepieciešams/ Pile cap , Concrete C40/50 whith crystallizing additive SHOMBURG BETOCRETE-CP-360-WP, concrete with concrete delivery, pumping, vibrating, leveling, wetting, covering with film, creating technological and deformation joints, concreting of insert parts, if necessary | m3 | 74.52
16.1 | R-6.1 | Režģogu betonēšana Betons C40/50 ar kristalizējošu piedevu SHOMBURG BETOCRETE-CP-360-WP, betons ar betona piegādi, sūknēšanu, vibrēšanu, līdzināšanu, mitrināšanu, plēves piesegšanu, tehnoloģisko un deformācijas šuvju izveidi, ieliekamo detaļu iebetonēšanu, ja nepieciešams/ Pile cap , Concrete C40/50 whith crystallizing additive SHOMBURG BETOCRETE-CP-360-WP, concrete with concrete delivery, pumping, vibrating, leveling, wetting, covering with film, creating technological and deformation joints, concreting of insert parts, if necessary | m3 | 0.42
16.2 | R-7.1 | Režģogu betonēšana Betons C40/50 ar kristalizējošu piedevu SHOMBURG BETOCRETE-CP-360-WP, betons ar betona piegādi, sūknēšanu, vibrēšanu, līdzināšanu, mitrināšanu, plēves piesegšanu, tehnoloģisko un deformācijas šuvju izveidi, ieliekamo detaļu iebetonēšanu, ja nepieciešams/ Pile cap , Concrete C40/50 whith crystallizing additive SHOMBURG BETOCRETE-CP-360-WP, concrete with concrete delivery, pumping, vibrating, leveling, wetting, covering with film, creating technological and deformation joints, concreting of insert parts, if necessary | m3 | 1.06
16.3 | R-8.1 | Režģogu betonēšana Betons C40/50 ar kristalizējošu piedevu SHOMBURG BETOCRETE-CP-360-WP, betons ar betona piegādi, sūknēšanu, vibrēšanu, līdzināšanu, mitrināšanu, plēves piesegšanu, tehnoloģisko un deformācijas šuvju izveidi, ieliekamo detaļu iebetonēšanu, ja nepieciešams/ Pile cap , Concrete C40/50 whith crystallizing additive SHOMBURG BETOCRETE-CP-360-WP, concrete with concrete delivery, pumping, vibrating, leveling, wetting, covering with film, creating technological and deformation joints, concreting of insert parts, if necessary | m3 | 1.06
16.4 | R-9.1 | Režģogu betonēšana Betons C40/50 ar kristalizējošu piedevu SHOMBURG BETOCRETE-CP-360-WP, betons ar betona piegādi, sūknēšanu, vibrēšanu, līdzināšanu, mitrināšanu, plēves piesegšanu, tehnoloģisko un deformācijas šuvju izveidi, ieliekamo detaļu iebetonēšanu, ja nepieciešams/ Pile cap , Concrete C40/50 whith crystallizing additive SHOMBURG BETOCRETE-CP-360-WP, concrete with concrete delivery, pumping, vibrating, leveling, wetting, covering with film, creating technological and deformation joints, concreting of insert parts, if necessary | m3 | 4.72
17 | R-3.1 | Režģogu betonēšana Betons C40/50 ar kristalizējošu piedevu SHOMBURG BETOCRETE-CP-360-WP, betons ar betona piegādi, sūknēšanu, vibrēšanu, līdzināšanu, mitrināšanu, plēves piesegšanu, tehnoloģisko un deformācijas šuvju izveidi, ieliekamo detaļu iebetonēšanu, ja nepieciešams/ Pile cap , Concrete C40/50 whith crystallizing additive SHOMBURG BETOCRETE-CP-360-WP, concrete with concrete delivery, pumping, vibrating, leveling, wetting, covering with film, creating technological and deformation joints, concreting of insert parts, if necessary | m3 | 6.77
18 | R-4.1 | Režģogu betonēšana Betons C40/50 ar kristalizējošu piedevu SHOMBURG BETOCRETE-CP-360-WP, betons ar betona piegādi, sūknēšanu, vibrēšanu, līdzināšanu, mitrināšanu, plēves piesegšanu, tehnoloģisko un deformācijas šuvju izveidi, ieliekamo detaļu iebetonēšanu, ja nepieciešams/ Pile cap , Concrete C40/50 whith crystallizing additive SHOMBURG BETOCRETE-CP-360-WP, concrete with concrete delivery, pumping, vibrating, leveling, wetting, covering with film, creating technological and deformation joints, concreting of insert parts, if necessary | m3 | 21.81
19 | R-6.1 | Režģogu betonēšana Betons C40/50 ar kristalizējošu piedevu SHOMBURG BETOCRETE-CP-360-WP, betons ar betona piegādi, sūknēšanu, vibrēšanu, līdzināšanu, mitrināšanu, plēves piesegšanu, tehnoloģisko un deformācijas šuvju izveidi, ieliekamo detaļu iebetonēšanu, ja nepieciešams/ Pile cap , Concrete C40/50 whith crystallizing additive SHOMBURG BETOCRETE-CP-360-WP, concrete with concrete delivery, pumping, vibrating, leveling, wetting, covering with film, creating technological and deformation joints, concreting of insert parts, if necessary | m3 | 14.99
20 | R-7.1 | Režģogu betonēšana Betons C40/50 ar kristalizējošu piedevu SHOMBURG BETOCRETE-CP-360-WP, betons ar betona piegādi, sūknēšanu, vibrēšanu, līdzināšanu, mitrināšanu, plēves piesegšanu, tehnoloģisko un deformācijas šuvju izveidi, ieliekamo detaļu iebetonēšanu, ja nepieciešams/ Pile cap , Concrete C40/50 whith crystallizing additive SHOMBURG BETOCRETE-CP-360-WP, concrete with concrete delivery, pumping, vibrating, leveling, wetting, covering with film, creating technological and deformation joints, concreting of insert parts, if necessary | m3 | 84.19
21 | R-8.1 | Režģogu betonēšana Betons C40/50 ar kristalizējošu piedevu SHOMBURG BETOCRETE-CP-360-WP, betons ar betona piegādi, sūknēšanu, vibrēšanu, līdzināšanu, mitrināšanu, plēves piesegšanu, tehnoloģisko un deformācijas šuvju izveidi, ieliekamo detaļu iebetonēšanu, ja nepieciešams/ Pile cap , Concrete C40/50 whith crystallizing additive SHOMBURG BETOCRETE-CP-360-WP, concrete with concrete delivery, pumping, vibrating, leveling, wetting, covering with film, creating technological and deformation joints, concreting of insert parts, if necessary | m3 | 91.19
22 | R-9.1 | Režģogu betonēšana Betons C40/50 ar kristalizējošu piedevu SHOMBURG BETOCRETE-CP-360-WP, betons ar betona piegādi, sūknēšanu, vibrēšanu, līdzināšanu, mitrināšanu, plēves piesegšanu, tehnoloģisko un deformācijas šuvju izveidi, ieliekamo detaļu iebetonēšanu, ja nepieciešams/ Pile cap , Concrete C40/50 whith crystallizing additive SHOMBURG BETOCRETE-CP-360-WP, concrete with concrete delivery, pumping, vibrating, leveling, wetting, covering with film, creating technological and deformation joints, concreting of insert parts, if necessary | m3 | 25.08
23 |  | Režģogu stiegrošana un palīgmateriāli (distanceri, sienamās stieples, konusi, uzgriežņi u.c.), stiegrojums B500B / Sheet pile cap beam reinforcement and consumables (spacers, wall wires, cones, bolts etc.), reinforcement B500B | t | 256.75
|  | Pandusa monolītā dzelzsbetona plātne/ Ramp reinforced concrete foundation structures | m2 | 424.27
24 |  | Veidņu (apjoms precizējams veidņu izklājumā) , tsk. (palīgmateriāli (kokmateriāli, saplāksnis, stiprinājumi, caurlītes, konusi, aizbāžņi, eļļa, plēve) montāža, noma, demontāža režģogiem/ Formwork (volume to be specified in the formwork layout), incl. (auxiliary materials (timber, plywood, fasteners, tubes, cones, plugs, oil, film) assembly, rental, dismantling | kpl | 1
25 |  | Pamatnes betonēšana b=300 mm Betons C40/50 ar kristalizējošu piedevu SHOMBURG BETOCRETE-CP-360-WP, betons ar betona piegādi, sūknēšanu, vibrēšanu, līdzināšanu, mitrināšanu, plēves piesegšanu, tehnoloģisko un deformācijas šuvju izveidi, ieliekamo detaļu iebetonēšanu, ja nepieciešams /Reinforced concrete ramp 300 mm, Concrete C40/50 whith crystallizing additive SHOMBURG BETOCRETE-CP-360-WP, concrete with concrete delivery, pumping, vibrating, leveling, wetting, covering with film, creating technological and deformation joints, concreting of insert parts, if necessary | m3 | 127.28
26 |  | Sijas pandusa zonā betonēšana Betons C40/50 ar kristalizējošu piedevu SHOMBURG BETOCRETE-CP-360-WP , betons ar betona piegādi, sūknēšanu, vibrēšanu, līdzināšanu, mitrināšanu, plēves piesegšanu, tehnoloģisko un deformācijas šuvju izveidi, ieliekamo detaļu iebetonēšanu, ja nepieciešams/Reinforced concrete ramp area beams, Concrete C40/50 whith crystallizing additive SHOMBURG BETOCRETE-CP-360-WP, concrete with concrete delivery, pumping, vibrating, leveling, wetting, covering with film, creating technological and deformation joints, concreting of insert parts, if necessary | m3 | 6.93
27 |  | Pamatnes stiegrošana, t. sk palīgmateriāli (distanceri, sienamās stieples, konusi, uzgriežņi u.c.), stiegrojums B500B / Slab reinforcement and consumables (spacers, wall wires, cones, bolts etc.), reinforcement B500B | t | 21.47
|  | Izmaksas kopā, t. sk. darba devēja sociālais nodoklis (%) /Total costs, including employer's social tax (%) | [8 empty] | 0 | 0 | 0 | 0 | 0

## 1-3S
[5 empty] | Lokālā tāme Nr./Local estimate No | 1-3
Nesošās sienas un kolonnas/ Load-bearing walls, columns
Būves nosaukums/Building: Daudzīvokļu ēka / Residental building C2-10
Objekta nosaukums/Object: Dzīvojamās ēkas C2-10 jaunbūve/ Residential building C2-10
Objekta adrese/Object adress: Andrejostas iela 35, Rīga, LV-1045 | [11 empty] | Tāmes izmaksas |  | 0
Tāme sastādīta/Date _____. gada ____. ____________
[5 empty] | Vienības izmaksas/Unit rate | [7 empty] | Kopā uz visu apjomu/Total amount
N.p.k./No | Kods*/Code | Būvdarbu nosaukums/Description of the construction work | Mērvienība/ Unit | Daudzums/ Quantity | laika norma (c/h)/time rate (w/h) | darba samaksas likme* (euro/h)/labour wage rate (euro/h)* | darba alga/ salary | būvizstrādājumi/ materials | mehānismi/ mechanisms | kopā/ total | darbietilpība (c/h)/labor (w/h) | darba alga/ salary | būvizstrādājumi/ materials | mehānismi/ mechanisms | summa/ Total
1 | 2 | 3 | 4 | 5 | 6 | 7 | 8 | 9 | 10 | 11 | 12 | 13 | 14 | 15 | 16
1 |  | Detalizācijas rasējumu izstrāde saliekamajām DzKD / Development of detailed drawings for prefabricated DzKD | kpl | 1
Sienas/Walls
Dūmu šahtu konstrukcijas / Smoke shaft structures
Monolīta dzelzsbetona siena / Reinforced concrete wall, b=160mm
2 |  | Veidņu (apjoms precizējams veidņu izklājumā) , tsk. (palīgmateriāli (kokmateriāli, saplāksnis, stiprinājumi, caurlītes, konusi, aizbāžņi, eļļa, plēve) montāža, noma, demontāža/ Formwork (volume to be specified in the formwork layout), incl. (auxiliary materials (timber, plywood, fasteners, tubes, cones, plugs, oil, film) assembly, rental, dismantling | m2 | 46.88
3 |  | Sienu betonēšana Betons C40/50, betons ar betona piegādi, sūknēšanu, vibrēšanu, līdzināšanu, mitrināšanu, plēves piesegšanu, tehnoloģisko un deformācijas šuvju izveidi, ieliekamo detaļu iebetonēšanu, ja nepieciešams/ Reinforced concrete wall, Concrete C40/50, concrete with concrete delivery, pumping, vibrating, leveling, wetting, covering with film, creating technological and deformation joints, concreting of insert parts, if necessary | m3 | 3.75
4 |  | Sienu stiegrošana un palīgmateriāli (distanceri, sienamās stieples, konusi, uzgriežņi u.c.), stiegrojums B500B / Wall reinforcement and consumables (spacers, wall wires, cones, bolts etc.), reinforcement B500B | t | 0.53
Monolītā dzelzsbetona sienas / Reinforced concrete walls
Monolīta dzelzsbetona siena / Reinforced concrete wall, b=180mm
5 |  | Veidņu (apjoms precizējams veidņu izklājumā) , tsk. (palīgmateriāli (kokmateriāli, saplāksnis, stiprinājumi, caurlītes, konusi, aizbāžņi, eļļa, plēve) montāža, noma, demontāža/ Formwork (volume to be specified in the formwork layout), incl. (auxiliary materials (timber, plywood, fasteners, tubes, cones, plugs, oil, film) assembly, rental, dismantling | m2 | 9.11
6 |  | Sienu betonēšana Betons C40/50 , betons ar betona piegādi, sūknēšanu, vibrēšanu, līdzināšanu, mitrināšanu, plēves piesegšanu, tehnoloģisko un deformācijas šuvju izveidi, ieliekamo detaļu iebetonēšanu, ja nepieciešams/ Reinforced concrete wall, Concrete C40/50, concrete with concrete delivery, pumping, vibrating, leveling, wetting, covering with film, creating technological and deformation joints, concreting of insert parts, if necessary | m3 | 0.82
7 |  | Sienu stiegrošana un palīgmateriāli (distanceri, sienamās stieples, konusi, uzgriežņi u.c.), stiegrojums B500B / Wall reinforcement and consumables (spacers, wall wires, cones, bolts etc.), reinforcement B500B | t | 0.12
Monolīta dzelzsbetona siena / Reinforced concrete wall, b=200mm
8 |  | Veidņu (apjoms precizējams veidņu izklājumā) , tsk. (palīgmateriāli (kokmateriāli, saplāksnis, stiprinājumi, caurlītes, konusi, aizbāžņi, eļļa, plēve) montāža, noma, demontāža/ Formwork (volume to be specified in the formwork layout), incl. (auxiliary materials (timber, plywood, fasteners, tubes, cones, plugs, oil, film) assembly, rental, dismantling | m2 | 731.9
9 |  | Sienu betonēšana Betons C40/50 , betons ar betona piegādi, sūknēšanu, vibrēšanu, līdzināšanu, mitrināšanu, plēves piesegšanu, tehnoloģisko un deformācijas šuvju izveidi, ieliekamo detaļu iebetonēšanu, ja nepieciešams/ Reinforced concrete wall, Concrete C40/50, concrete with concrete delivery, pumping, vibrating, leveling, wetting, covering with film, creating technological and deformation joints, concreting of insert parts, if necessary | m3 | 73.19
10 |  | Sienu stiegrošana un palīgmateriāli (distanceri, sienamās stieples, konusi, uzgriežņi u.c.), stiegrojums B500B / Wall reinforcement and consumables (spacers, wall wires, cones, bolts etc.), reinforcement B500B | t | 10.32
Monolīta dzelzsbetona siena / Reinforced concrete wall, b=220mm
11 |  | Veidņu (apjoms precizējams veidņu izklājumā) , tsk. (palīgmateriāli (kokmateriāli, saplāksnis, stiprinājumi, caurlītes, konusi, aizbāžņi, eļļa, plēve) montāža, noma, demontāža/ Formwork (volume to be specified in the formwork layout), incl. (auxiliary materials (timber, plywood, fasteners, tubes, cones, plugs, oil, film) assembly, rental, dismantling | m2 | 369.09
12 |  | Sienu betonēšana Betons C40/50 , betons ar betona piegādi, sūknēšanu, vibrēšanu, līdzināšanu, mitrināšanu, plēves piesegšanu, tehnoloģisko un deformācijas šuvju izveidi, ieliekamo detaļu iebetonēšanu, ja nepieciešams/ Reinforced concrete wall, Concrete C40/50, concrete with concrete delivery, pumping, vibrating, leveling, wetting, covering with film, creating technological and deformation joints, concreting of insert parts, if necessary | m3 | 40.6
13 |  | Sienu stiegrošana un palīgmateriāli (distanceri, sienamās stieples, konusi, uzgriežņi u.c.), stiegrojums B500B / Wall reinforcement and consumables (spacers, wall wires, cones, bolts etc.), reinforcement B500B | t | 5.72
Monolīta dzelzsbetona siena / Reinforced concrete wall, b=250mm
14 |  | Veidņu (apjoms precizējams veidņu izklājumā) , tsk. (palīgmateriāli (kokmateriāli, saplāksnis, stiprinājumi, caurlītes, konusi, aizbāžņi, eļļa, plēve) montāža, noma, demontāža/ Formwork (volume to be specified in the formwork layout), incl. (auxiliary materials (timber, plywood, fasteners, tubes, cones, plugs, oil, film) assembly, rental, dismantling | m2 | 1630.16
15 |  | Sienu betonēšana Betons C40/50 , betons ar betona piegādi, sūknēšanu, vibrēšanu, līdzināšanu, mitrināšanu, plēves piesegšanu, tehnoloģisko un deformācijas šuvju izveidi, ieliekamo detaļu iebetonēšanu, ja nepieciešams/ Reinforced concrete wall, Concrete C40/50, concrete with concrete delivery, pumping, vibrating, leveling, wetting, covering with film, creating technological and deformation joints, concreting of insert parts, if necessary | m3 | 203.77
16 |  | Sienu stiegrošana un palīgmateriāli (distanceri, sienamās stieples, konusi, uzgriežņi u.c.), stiegrojums B500B / Wall reinforcement and consumables (spacers, wall wires, cones, bolts etc.), reinforcement B500B | t | 28.73
Monolītā dzelzsbetona siena / Reinforced concrete wall, b=300mm
17 |  | Veidņu (apjoms precizējams veidņu izklājumā) , tsk. (palīgmateriāli (kokmateriāli, saplāksnis, stiprinājumi, caurlītes, konusi, aizbāžņi, eļļa, plēve) montāža, noma, demontāža/ Formwork (volume to be specified in the formwork layout), incl. (auxiliary materials (timber, plywood, fasteners, tubes, cones, plugs, oil, film) assembly, rental, dismantling | m2 | 1330
18 |  | Sienu betonēšana Betons C40/50 ar kristalizējošu piedevu SHOMBURG BETOCRETE-CP-360-WP, betons ar betona piegādi, sūknēšanu, vibrēšanu, līdzināšanu, mitrināšanu, plēves piesegšanu, tehnoloģisko un deformācijas šuvju izveidi, ieliekamo detaļu iebetonēšanu, ja nepieciešams/ Reinforced concrete wall, Concrete C40/50 whith crystallizing additive SHOMBURG BETOCRETE-CP-360-WP, concrete with concrete delivery, pumping, vibrating, leveling, wetting, covering with film, creating technological and deformation joints, concreting of insert parts, if necessary | m3 | 199.5
19 |  | Sienu stiegrošana un palīgmateriāli (distanceri, sienamās stieples, konusi, uzgriežņi u.c.), stiegrojums B500B / Wall reinforcement and consumables (spacers, wall wires, cones, bolts etc.), reinforcement B500B | t | 28.13
Saliekamās dz/b sienas/ Precast concrete walls
20 |  | Saliekama dzelzsbetona vienslāņa sienas paneļa b=150mm montāža un šuvju hermetizācija ; montāžas un hermetizācijas materiāli (hermētiķis, šuvju aukla, smalkgraudains šuvju betons , stiegrojums), t.sk. stiprinājumi, ieliekamās detaļas) Betons; Stiegrojums B500B; bruto apjoms / Prefabricated reinforced concrete single-layer wall panel b=150mm assembly and joint sealing; assembly and sealing materials (sealant, joint cord, fine-grained joint concrete, reinforcement), incl. fasteners, insert parts) Concrete; Reinforcement B500B; gross volume | m2 | 1338.4
21 |  | Saliekama dzelzsbetona vienslāņa sienas paneļa b=180mm montāža un šuvju hermetizācija ; montāžas un hermetizācijas materiāli (hermētiķis, šuvju aukla, smalkgraudains šuvju betons , stiegrojums), t.sk. stiprinājumi, ieliekamās detaļas) Betons ; Stiegrojums B500B; bruto apjoms / Prefabricated reinforced concrete single-layer wall panel b=180mm assembly and joint sealing; assembly and sealing materials (sealant, joint cord, fine-grained joint concrete, reinforcement), incl. fasteners, insert parts) Concrete; Reinforcement B500B; gross volume | m2 | 244.56
22 |  | Saliekama dzelzsbetona vienslāņa sienas paneļa b=200mm montāža un šuvju hermetizācija ; montāžas un hermetizācijas materiāli (hermētiķis, šuvju aukla, smalkgraudains šuvju betons , stiegrojums), t.sk. stiprinājumi, ieliekamās detaļas) Betons; Stiegrojums B500B; bruto apjoms / Prefabricated reinforced concrete single-layer wall panel b=200mm assembly and joint sealing; assembly and sealing materials (sealant, joint cord, fine-grained joint concrete, reinforcement), incl. fasteners, insert parts) Concrete; Reinforcement B500B; gross volume | m2 | 2286.15
23 |  | Saliekama dzelzsbetona vienslāņa sienas paneļa b=220mm montāža un šuvju hermetizācija ; montāžas un hermetizācijas materiāli (hermētiķis, šuvju aukla, smalkgraudains šuvju betons , stiegrojums), t.sk. stiprinājumi, ieliekamās detaļas) Betons; Stiegrojums B500B; bruto apjoms / Prefabricated reinforced concrete single-layer wall panel b=220mm assembly and joint sealing; assembly and sealing materials (sealant, joint cord, fine-grained joint concrete, reinforcement), incl. fasteners, insert parts) Concrete; Reinforcement B500B; gross volume | m2 | 1348.61
24 |  | Saliekama dzelzsbetona vienslāņa sienas paneļa b=240mm montāža un šuvju hermetizācija ; montāžas un hermetizācijas materiāli (hermētiķis, šuvju aukla, smalkgraudains šuvju betons , stiegrojums), t.sk. stiprinājumi, ieliekamās detaļas) Betons; Stiegrojums B500B; bruto apjoms / Prefabricated reinforced concrete single-layer wall panel b=240mm assembly and joint sealing; assembly and sealing materials (sealant, joint cord, fine-grained joint concrete, reinforcement), incl. fasteners, insert parts) Concrete; Reinforcement B500B; gross volume | m2 | 24.54
25 |  | Saliekama siltināta dzelzsbetona trīsslāņu 110/330/200 sienas paneļa montāža un šuvju hermetizācija ; montāžas un hermetizācijas materiāli (hermētiķis, šuvju aukla, smalkgraudains šuvju betons, stiegrojums), t.sk. stiprinājumi, ieliekamās detaļas) Betons; Stiegrojums B500B; Siltumizolācija (piem. PAROC COS 5gt, λ=0,035 W/mK), ugunsreakcijas klase ne zemāk kā B-s1,d0 180-330 mm; gala apdari skat. AR daļā bruto apjoms / Prefabricated reinforced concrete three-layer wall panel 110/330/200 assembly and joint sealing; assembly and sealing materials (sealant, joint cord, fine-grained joint concrete, reinforcement), incl. fasteners, insert parts) Concrete; Reinforcement B500B; Thermal insulation (e.g. PAROC COS 5gt, λ=0.035 W/mK), fire reaction class not lower than B-s1,d0 180-330 mm; finnishings see AR part gross volume | m2 | 2337.87
26 |  | Saliekama siltināta dzelzsbetona trīsslāņu 110/330/220 sienas paneļa montāža un šuvju hermetizācija ; montāžas un hermetizācijas materiāli (hermētiķis, šuvju aukla, smalkgraudains šuvju betons, stiegrojums), t.sk. stiprinājumi, ieliekamās detaļas) Betons; Stiegrojums B500B; Siltumizolācija (piem. PAROC COS 5gt, λ=0,035 W/mK), ugunsreakcijas klase ne zemāk kā B-s1,d0 180-330 mm bruto apjoms / Prefabricated reinforced concrete three-layer wall panel 110/330/220 assembly and joint sealing; assembly and sealing materials (sealant, joint cord, fine-grained joint concrete, reinforcement), incl. fasteners, insert parts) Concrete; Reinforcement B500B; Thermal insulation (e.g. PAROC COS 5gt, λ=0.035 W/mK), fire reaction class not lower than B-s1,d0 180-330 mm gross volume | m2 | 742.66
CLT sienas / CLT wall
26.1 |  | CLT konstrukciju (CLT_sienas_120mm) montāža (kokmateriāls, montāžas elementi (dībeļskrūves, enkuri, leņķdzelži, naglas, skavas, būvkalumi, enkurbultas, skrūves, stiprinājumi, lentas u.c), t.sk. palīgmateriāli (akmens vate, ruberoīds, pergamīns, izolācijas lentas konstrukciju izolācijai no mūra vai metāla, u.c.) / Assembly of CLT structures (beams CLT_Wall_120mm) (timber, assembly elements (dowels, anchors, angle irons, nails, clamps, forgings, anchor bolts, screws, fasteners, tapes, etc.), including auxiliary materials (rock wool, roofing felt, glassine, insulation tapes for insulating structures made of masonry or metal, etc.) | m2 | 95.26
Kolonnas /Columns
Monolītā dzelzsbetona kolonnas / Reinforced concrete columns
Monolītā dzelzsbetona kolonna / Cast in place concrete column 400x400 mm
27 |  | Veidņu (apjoms precizējams veidņu izklājumā) , tsk. (palīgmateriāli (kokmateriāli, saplāksnis, stiprinājumi, caurlītes, konusi, aizbāžņi, eļļa, plēve) montāža, noma, demontāža kolonnām/ Formwork (volume to be specified in the formwork layout), incl. (auxiliary materials (timber, plywood, fasteners, tubes, cones, plugs, oil, film) assembly, rental, dismantling (column) | m2 | 129.8
28 |  | Kolonnu betonēšana Betons C40/50, betons ar betona piegādi, sūknēšanu, vibrēšanu, līdzināšanu, mitrināšanu, plēves piesegšanu, tehnoloģisko un deformācijas šuvju izveidi, ieliekamo detaļu iebetonēšanu, ja nepieciešams/ Reinforced concrete column, Concrete C40/50, concrete with concrete delivery, pumping, vibrating, leveling, wetting, covering with film, creating technological and deformation joints, concreting of insert parts, if necessary | m3 | 12.98
29 |  | Kolonnu stiegrošana un palīgmateriāli (distanceri, sienamās stieples, konusi, uzgriežņi u.c.), stiegrojums B500B / Column reinforcement and consumables (spacers, wall wires, cones, bolts etc.), reinforcement B500B | t | 3.7
Monolītā dzelzsbetona kolonna / Cast in place concrete column 450x450 mm
30 |  | Veidņu (apjoms precizējams veidņu izklājumā) , tsk. (palīgmateriāli (kokmateriāli, saplāksnis, stiprinājumi, caurlītes, konusi, aizbāžņi, eļļa, plēve) montāža, noma, demontāža kolonnām/ Formwork (volume to be specified in the formwork layout), incl. (auxiliary materials (timber, plywood, fasteners, tubes, cones, plugs, oil, film) assembly, rental, dismantling (column) | m2 | 232.18
31 |  | Kolonnu betonēšana Betons C40/50, betons ar betona piegādi, sūknēšanu, vibrēšanu, līdzināšanu, mitrināšanu, plēves piesegšanu, tehnoloģisko un deformācijas šuvju izveidi, ieliekamo detaļu iebetonēšanu, ja nepieciešams/ Reinforced concrete column, Concrete C40/50, concrete with concrete delivery, pumping, vibrating, leveling, wetting, covering with film, creating technological and deformation joints, concreting of insert parts, if necessary | m3 | 26.12
32 |  | Kolonnu stiegrošana un palīgmateriāli (distanceri, sienamās stieples, konusi, uzgriežņi u.c.), stiegrojums B500B / Column reinforcement and consumables (spacers, wall wires, cones, bolts etc.), reinforcement B500B | t | 7.44
Monolītā dzelzsbetona kolonna / Cast in place concrete column 500x500 mm
33 |  | Veidņu (apjoms precizējams veidņu izklājumā) , tsk. (palīgmateriāli (kokmateriāli, saplāksnis, stiprinājumi, caurlītes, konusi, aizbāžņi, eļļa, plēve) montāža, noma, demontāža kolonnām/ Formwork (volume to be specified in the formwork layout), incl. (auxiliary materials (timber, plywood, fasteners, tubes, cones, plugs, oil, film) assembly, rental, dismantling (column) | m2 | 276.16
34 |  | Kolonnu betonēšana Betons C40/50 ar kristalizējošu piedevu SHOMBURG BETOCRETE-CP-360-WP, betons ar betona piegādi, sūknēšanu, vibrēšanu, līdzināšanu, mitrināšanu, plēves piesegšanu, tehnoloģisko un deformācijas šuvju izveidi, ieliekamo detaļu iebetonēšanu, ja nepieciešams/ Reinforced concrete column, Concrete C40/50 whith crystallizing additive SHOMBURG BETOCRETE-CP-360-WP, concrete with concrete delivery, pumping, vibrating, leveling, wetting, covering with film, creating technological and deformation joints, concreting of insert parts, if necessary | m3 | 34.52
35 |  | Kolonnu stiegrošana un palīgmateriāli (distanceri, sienamās stieples, konusi, uzgriežņi u.c.), stiegrojums B500B / Column reinforcement and consumables (spacers, wall wires, cones, bolts etc.), reinforcement B500B | t | 9.84
Monolītā dzelzsbetona kolonna / Cast in place concrete column 500x600 mm
36 |  | Veidņu (apjoms precizējams veidņu izklājumā) , tsk. (palīgmateriāli (kokmateriāli, saplāksnis, stiprinājumi, caurlītes, konusi, aizbāžņi, eļļa, plēve) montāža, noma, demontāža kolonnām/ Formwork (volume to be specified in the formwork layout), incl. (auxiliary materials (timber, plywood, fasteners, tubes, cones, plugs, oil, film) assembly, rental, dismantling (column) | m2 | 102.48
37 |  | Kolonnu betonēšana Betons C40/50 ar kristalizējošu piedevu SHOMBURG BETOCRETE-CP-360-WP, betons ar betona piegādi, sūknēšanu, vibrēšanu, līdzināšanu, mitrināšanu, plēves piesegšanu, tehnoloģisko un deformācijas šuvju izveidi, ieliekamo detaļu iebetonēšanu, ja nepieciešams/ Reinforced concrete column, Concrete C40/50 whith crystallizing additive SHOMBURG BETOCRETE-CP-360-WP, concrete with concrete delivery, pumping, vibrating, leveling, wetting, covering with film, creating technological and deformation joints, concreting of insert parts, if necessary | m3 | 16.77
38 |  | Kolonnu stiegrošana un palīgmateriāli (distanceri, sienamās stieples, konusi, uzgriežņi u.c.), stiegrojums B500B / Column reinforcement and consumables (spacers, wall wires, cones, bolts etc.), reinforcement B500B | t | 4.78
Monolītā dzelzsbetona kolonna / Cast in place concrete column 600x600 mm
39 |  | Veidņu (apjoms precizējams veidņu izklājumā) , tsk. (palīgmateriāli (kokmateriāli, saplāksnis, stiprinājumi, caurlītes, konusi, aizbāžņi, eļļa, plēve) montāža, noma, demontāža kolonnām/ Formwork (volume to be specified in the formwork layout), incl. (auxiliary materials (timber, plywood, fasteners, tubes, cones, plugs, oil, film) assembly, rental, dismantling (column) | m2 | 66.27
40 |  | Kolonnu betonēšana Betons C40/50, betons ar betona piegādi, sūknēšanu, vibrēšanu, līdzināšanu, mitrināšanu, plēves piesegšanu, tehnoloģisko un deformācijas šuvju izveidi, ieliekamo detaļu iebetonēšanu, ja nepieciešams/ Reinforced concrete column, Concrete C40/50, concrete with concrete delivery, pumping, vibrating, leveling, wetting, covering with film, creating technological and deformation joints, concreting of insert parts, if necessary | m3 | 9.94
41 |  | Kolonnu stiegrošana un palīgmateriāli (distanceri, sienamās stieples, konusi, uzgriežņi u.c.), stiegrojums B500B / Column reinforcement and consumables (spacers, wall wires, cones, bolts etc.), reinforcement B500B | t | 2.83
Monolītā dzelzsbetona kolonna / Cast in place concrete column 550x1000mm
42 |  | Veidņu (apjoms precizējams veidņu izklājumā) , tsk. (palīgmateriāli (kokmateriāli, saplāksnis, stiprinājumi, caurlītes, konusi, aizbāžņi, eļļa, plēve) montāža, noma, demontāža kolonnām/ Formwork (volume to be specified in the formwork layout), incl. (auxiliary materials (timber, plywood, fasteners, tubes, cones, plugs, oil, film) assembly, rental, dismantling (column) | m2 | 33.67
43 |  | Kolonnu betonēšana Betons C40/50, betons ar betona piegādi, sūknēšanu, vibrēšanu, līdzināšanu, mitrināšanu, plēves piesegšanu, tehnoloģisko un deformācijas šuvju izveidi, ieliekamo detaļu iebetonēšanu, ja nepieciešams/ Reinforced concrete column, Concrete C40/50, concrete with concrete delivery, pumping, vibrating, leveling, wetting, covering with film, creating technological and deformation joints, concreting of insert parts, if necessary | m3 | 3.91
44 |  | Kolonnu stiegrošana un palīgmateriāli (distanceri, sienamās stieples, konusi, uzgriežņi u.c.), stiegrojums B500B / Column reinforcement and consumables (spacers, wall wires, cones, bolts etc.), reinforcement B500B | t | 1.11
Saliekamā dzelzsbetona kolonna / Precast concrete column 450x450mm
45 |  | Saliekama dzelzsbetona kolonnas montāža; montāžas un hermetizācijas materiāli, t.sk. stiprinājumi, ieliekamās detaļas; stiegrojums B500B; (betons C40/50) / Precast reinforced concrete column assembly; assembly and sealing materials, incl. fasteners, insert parts; reinforcement B500B; (concrete C40/50) | gb | 1
|  | Kopējais garums / Total length | m | 3.37
|  | Betons C40/50 / Concrete C40/50 | m3 | 0.68
|  | Izmaksas kopā, t. sk. darba devēja sociālais nodoklis (%) /Total costs, including employer's social tax (%) | [8 empty] | 0 | 0 | 0 | 0 | 0

## 1-4T
[5 empty] | Lokālā tāme Nr./Local estimate No | 1-4
Tērauda konstrukcijas /Steel structures
Būves nosaukums/Building: Daudzīvokļu ēka / Residental building C2-10
Objekta nosaukums/Object: Dzīvojamās ēkas C2-10 jaunbūve/ Residential building C2-10
Objekta adrese/Object adress: Andrejostas iela 35, Rīga, LV-1045 | [11 empty] | Tāmes izmaksas |  | 0
Tāme sastādīta/Date _____. gada ____. ____________
[5 empty] | Vienības izmaksas/Unit rate | [7 empty] | Kopā uz visu apjomu/Total amount
N.p.k./No | Kods*/Code | Būvdarbu nosaukums/Description of the construction work | Mērvienība/ Unit | Daudzums/ Quantity | laika norma (c/h)/time rate (w/h) | darba samaksas likme* (euro/h)/labour wage rate (euro/h)* | darba alga/ salary | būvizstrādājumi/ materials | mehānismi/ mechanisms | kopā/ total | darbietilpība (c/h)/labor (w/h) | darba alga/ salary | būvizstrādājumi/ materials | mehānismi/ mechanisms | summa/ Total
1 | 2 | 3 | 4 | 5 | 6 | 7 | 8 | 9 | 10 | 11 | 12 | 13 | 14 | 15 | 16
Tērauda konstrukciju izgatavošana un montāža, apstrāde (attīrīšana, gruntēšana, krāsošana, pretkorozijas aizsardzība) saskaņā ar projektu, t.sk. palīgmateriāli, stiprinājumi, loksnes, plātnes, skrūves, uzgriežni, ieliekamās detaļas, detalizācijas rasējumu izstrāde / Production and assembly of steel structures, processing (cleaning, priming, painting, corrosion protection) according to the project, including auxiliary materials, fasteners, sheets, plates, screws, nuts, insert parts, development of detail drawings
1 |  | Detalizācijas rasējumu izstrāde MKD/Development of detailed drawings for steel constructions | kpl | 1
2 |  | Tērauda izstrādājumu aptīšana ar sietu, apbetonēšana Betons C30/37 vai pabetonējumi, smalkgraudains betons C35/45/Concreting of steel products Concrete C30/37 or concrete overlays, fine-grained concrete C35/45 | kpl | 1
Tērauda kolonnas / Steel columns
3 |  | Tērauda kolonnu profils / Steel column profile SHS60x60x4 L=20,35 m | t | 0.14
4 |  | Tērauda kolonnu profils / Steel column profile SHS150x150x5 L=45,73 m | t | 1.04
5 |  | +15% metīzēm un loksnēm / +15% for welds and plates | t | 0.177
Tērauda sijas / Steel beams
6 |  | Tērauda siju profils / Steel beam profile HEA 220 L=63,88 m | t | 3.09
6.1 |  | Tērauda siju profils / Steel beam profile HEA 320 L=77,03 m | t | 7.14
7 |  | Tērauda siju profils / Steel beam profile HEA 500 L=28,38 m | t | 4.26
8 |  | Tērauda siju profils / Steel beam profile HQ-200-230-110-110-10-10-6 L=38,04 m | t | 2.6
9 |  | Tērauda siju profils / Steel beam profile HQ-200-230-110-110-15-10-6 L=5,77 m | t | 0.43
10 |  | Tērauda siju profils / Steel beam profile HQ-200-230-110-20-10-10-6 L=34,24 m | t | 2.1
11 |  | Tērauda siju profils / Steel beam profile HQ-200-230-110-20-15-10-6 L=14,3 m | t | 0.98
12 |  | Tērauda siju profils / Steel beam profile HQ-200-277-110-110-12-12-6 L=13,65 m | t | 1.11
13 |  | Tērauda siju profils / Steel beam profile HQ-200-330-110-20-10-10-6 L=7,43 m | t | 0.53
14 |  | Tērauda siju profils / Steel beam profile HQ-200-332-110-110-10-12-6 L=4,55 m | t | 0.38
15 |  | Tērauda siju profils / Steel beam profile HQ-220-235-110-20-25-15-8 L=13,02 m | t | 1.42
16 |  | Tērauda siju profils / Steel beam profile HQ-250-230-110-110-15-10-6 L=5,54 m | t | 0.47
17 |  | Tērauda siju profils / Steel beam profile HQ-250-335-110-110-25-15-8 L=16,67 m | t | 2.36
18 |  | Tērauda siju profils / Steel beam profile HQ-300-277-110-110-12-12-6 L=21,93 m | t | 2.22
19 |  | Tērauda siju profils / Steel beam profile HQ-300-285-110-110-25-20-8 L=83,16 m | t | 14.13
20 |  | Tērauda siju profils / Steel beam profile HQ-300-335-110-110-15-15-8 L=7,83 m | t | 1.06
21 |  | Tērauda siju profils / Steel beam profile HQ-300-335-110-110-20-15-8 L=8,28 m | t | 1.21
22 |  | Tērauda siju profils / Steel beam profile HQ-300-340-110-110-20-20-8 L=5,77 m | t | 0.94
23 |  | Tērauda siju profils / Steel beam profile HQ-300-345-110-110-30-25-8 L=23,49 m | t | 4.91
24 |  | Tērauda siju profils / Steel beam profile HQ-320-235-110-110-25-15-8 L=21,5 m | t | 3.24
25 |  | Tērauda siju profils / Steel beam profile HQ-330-235-110-110-25-15-8 L=11,63 m | t | 1.79
26 |  | Tērauda siju profils / Steel beam profile HQ-350-335-110-110-20-15-8 L=9,58 m | t | 1.53
27 |  | Tērauda siju profils / Steel beam profile HQ-350-340-110-110-30-20-8 L=7,58 m | t | 1.58
28 |  | Tērauda siju profils / Steel beam profile HQ-350-345-110-110-25-25-8 L=15,81 m | t | 3.44
29 |  | Tērauda siju profils / Steel beam profile HQ-350-345-110-110-35-25-10 L=7,03 m | t | 1.78
30 |  | Tērauda siju profils / Steel beam profile HQ-380-345-110-110-30-25-8 L=7,83 m | t | 1.91
31 |  | Tērauda siju profils / Steel beam profile HQ-400-340-110-110-30-20-8 L=8,79 m | t | 2
32 |  | Tērauda siju profils / Steel beam profile HQ-450-240-110-110-25-20-8 L=27,5 m | t | 5.99
33 |  | Tērauda siju profils / Steel beam profile HQ-450-350-110-20-40-30-10 L=7,9 m | t | 2.54
34 |  | Tērauda siju profils / Steel beam profile HQ-470-355-110-110-40-35-10 L=6,91 m | t | 2.63
35 |  | Tērauda siju profils / Steel beam profile HQ-500-525-150-20-25-25-8 L=15,36 m | t | 4.44
36 |  | Tērauda siju profils / Steel beam profile HQ-500-535-150-150-35-35-12 L=28,31 m | t | 12.58
37 |  | Tērauda siju profils / Steel beam profile IPE160 L=26,55 m | t | 0.4
38 |  | Tērauda siju profils / Steel beam profile IPE180 L=22,78 m | t | 0.41
39 |  | Tērauda siju profils / Steel beam profile IPE200 L=10 m | t | 0.21
40 |  | Tērauda siju profils / Steel beam profile IPE500 L=10,16 m | t | 0.89
41 |  | Tērauda siju profils / Steel beam profile IT-188-150-120-20-12 L=62,41 m | t | 4.02
42 |  | Tērauda siju profils / Steel beam profile L-125x125x15 L=114,33 m | t | 3.16
43 |  | Tērauda siju profils / Steel beam profile RHS 180x180x8 L=43,28 m | t | 1.87
44 |  | Tērauda siju profils / Steel beam profile RHS 200x200x8 L=49,4 m | t | 2.38
45 |  | Tērauda siju profils / Steel beam profile UPE200 L=265,08 m | t | 5.88
46 |  | +15% metīzēm un loksnēm / +15% for welds and plates | t | 17.402
Tērauda režģis / Steel grating
47 |  | Tērauda rezģa SP 34x38/50x3 montāža, t.sk. stiprinājumi, palīgmateriāli / Steel grating assembly, incl. fasteners, auxiliary materials | m2 | 3.66
|  | Izmaksas kopā, t. sk. darba devēja sociālais nodoklis (%) /Total costs, including employer's social tax (%) | [8 empty] | 0 | 0 | 0 | 0 | 0

## 1-5P
[5 empty] | Lokālā tāme Nr./Local estimate No | 1-5
Pārsegumu, siju montāža / Slabs, beams
Būves nosaukums/Building: Daudzīvokļu ēka / Residental building C2-10
Objekta nosaukums/Object: Dzīvojamās ēkas C2-10 jaunbūve/ Residential building C2-10
Objekta adrese/Object adress: Andrejostas iela 35, Rīga, LV-1045 | [11 empty] | Tāmes izmaksas |  | 0
Tāme sastādīta/Date _____. gada ____. ____________
[5 empty] | Vienības izmaksas/Unit rate | [7 empty] | Kopā uz visu apjomu/Total amount
N.p.k./No | Kods*/Code | Būvdarbu nosaukums/Description of the construction work | Mērvienība/ Unit | Daudzums/ Quantity | laika norma (c/h)/time rate (w/h) | darba samaksas likme* (euro/h)/labour wage rate (euro/h)* | darba alga/ salary | būvizstrādājumi/ materials | mehānismi/ mechanisms | kopā/ total | darbietilpība (c/h)/labor (w/h) | darba alga/ salary | būvizstrādājumi/ materials | mehānismi/ mechanisms | summa/ Total
1 | 2 | 3 | 4 | 5 | 6 | 7 | 8 | 9 | 10 | 11 | 12 | 13 | 14 | 15 | 16
1 |  | Detalizācijas rasējumu izstrāde saliekamajām DzKD / Development of detailed drawings for prefabricated DzKD | kpl | 1
Pārsegumi /Slabs
Dūmu šahtu konstrukcijas / Smoke shaft structures
Monolīta dzelzsbetona plātne / Reinforced concrete slab, h=200mm
2 |  | Veidņu (apjoms precizējams veidņu izklājumā) , tsk. (palīgmateriāli (kokmateriāli, saplāksnis, stiprinājumi, caurlītes, konusi, aizbāžņi, eļļa, plēve), stutu montāža/noma/demontāža (pārsegums)/Formwork (volume to be specified in the formwork layout), incl. (auxiliary materials (timber, plywood, fasteners, tubes, cones, plugs, oil, film), studs assembly / rental / dismantling (slab) | m2 | 14.25
3 |  | Pārseguma betonēšana Betons C40/50, betons ar betona piegādi, sūknēšanu, vibrēšanu, līdzināšanu, mitrināšanu, plēves piesegšanu, tehnoloģisko un deformācijas šuvju izveidi, ieliekamo detaļu iebetonēšanu, ja nepieciešams/Reinforced concrete slab / Concrete C40/50, concrete with concrete delivery, pumping, vibrating, leveling, wetting, covering with film, creating technological and deformation joints, concreting of insert parts, if necessary | m3 | 2.59
4 |  | Pārseguma stiegrošana, t. sk palīgmateriāli (distanceri, sienamās stieples, konusi, uzgriežņi u.c.), stiegrojums B500B/Slab reinforcement and consumables (spacers, wall wires, cones, bolts etc.), reinforcement B500B | t | 0.41
Pārsegums 1. stāva līmenī / 1st floor slab
Monolīta dzelzsbetona plātne / Reinforced concrete slab, h=250mm
5 |  | Veidņu (apjoms precizējams veidņu izklājumā) , tsk. (palīgmateriāli (kokmateriāli, saplāksnis, stiprinājumi, caurlītes, konusi, aizbāžņi, eļļa, plēve), stutu montāža/noma/demontāža (pārsegums)/Formwork (volume to be specified in the formwork layout), incl. (auxiliary materials (timber, plywood, fasteners, tubes, cones, plugs, oil, film), studs assembly / rental / dismantling (slab) | m2 | 1206.79
6 |  | Pārseguma betonēšana Betons C40/50, betons ar betona piegādi, sūknēšanu, vibrēšanu, līdzināšanu, mitrināšanu, plēves piesegšanu, tehnoloģisko un deformācijas šuvju izveidi, ieliekamo detaļu iebetonēšanu, ja nepieciešams/Reinforced concrete slab / Concrete C40/50, concrete with concrete delivery, pumping, vibrating, leveling, wetting, covering with film, creating technological and deformation joints, concreting of insert parts, if necessary | m3 | 274.27
7 |  | Pārseguma stiegrošana, t. sk palīgmateriāli (distanceri, sienamās stieples, konusi, uzgriežņi u.c.), stiegrojums B500B/Slab reinforcement and consumables (spacers, wall wires, cones, bolts etc.), reinforcement B500B | t | 43.88
Monolīta dzelzsbetona plātne / Reinforced concrete slab, h=300mm
8 |  | Veidņu (apjoms precizējams veidņu izklājumā) , tsk. (palīgmateriāli (kokmateriāli, saplāksnis, stiprinājumi, caurlītes, konusi, aizbāžņi, eļļa, plēve), stutu montāža/noma/demontāža (pārsegums)/Formwork (volume to be specified in the formwork layout), incl. (auxiliary materials (timber, plywood, fasteners, tubes, cones, plugs, oil, film), studs assembly / rental / dismantling (slab) | m2 | 108.42
9 |  | Pārseguma betonēšana Betons C40/50, betons ar betona piegādi, sūknēšanu, vibrēšanu, līdzināšanu, mitrināšanu, plēves piesegšanu, tehnoloģisko un deformācijas šuvju izveidi, ieliekamo detaļu iebetonēšanu, ja nepieciešams/Reinforced concrete slab / Concrete C40/50, concrete with concrete delivery, pumping, vibrating, leveling, wetting, covering with film, creating technological and deformation joints, concreting of insert parts, if necessary | m3 | 29.57
10 |  | Pārseguma stiegrošana, t. sk palīgmateriāli (distanceri, sienamās stieples, konusi, uzgriežņi u.c.), stiegrojums B500B/Slab reinforcement and consumables (spacers, wall wires, cones, bolts etc.), reinforcement B500B | t | 4.73
Monolīta dzelzsbetona plātne / Reinforced concrete slab, h=350mm
11 |  | Veidņu (apjoms precizējams veidņu izklājumā) , tsk. (palīgmateriāli (kokmateriāli, saplāksnis, stiprinājumi, caurlītes, konusi, aizbāžņi, eļļa, plēve), stutu montāža/noma/demontāža (pārsegums)/Formwork (volume to be specified in the formwork layout), incl. (auxiliary materials (timber, plywood, fasteners, tubes, cones, plugs, oil, film), studs assembly / rental / dismantling (slab) | m2 | 1799.82
12 |  | Pārseguma betonēšana Betons C40/50, betons ar betona piegādi, sūknēšanu, vibrēšanu, līdzināšanu, mitrināšanu, plēves piesegšanu, tehnoloģisko un deformācijas šuvju izveidi, ieliekamo detaļu iebetonēšanu, ja nepieciešams/Reinforced concrete slab / Concrete C40/50, concrete with concrete delivery, pumping, vibrating, leveling, wetting, covering with film, creating technological and deformation joints, concreting of insert parts, if necessary | m3 | 572.67
13 |  | Pārseguma stiegrošana, t. sk palīgmateriāli (distanceri, sienamās stieples, konusi, uzgriežņi u.c.), stiegrojums B500B/Slab reinforcement and consumables (spacers, wall wires, cones, bolts etc.), reinforcement B500B | t | 91.63
Pārsegums 2. stāva līmenī / 2nd floor slab
Monolīta dzelzsbetona plātne / Reinforced concrete slab, h=250mm
14 |  | Veidņu (apjoms precizējams veidņu izklājumā) , tsk. (palīgmateriāli (kokmateriāli, saplāksnis, stiprinājumi, caurlītes, konusi, aizbāžņi, eļļa, plēve), stutu montāža/noma/demontāža (pārsegums)/Formwork (volume to be specified in the formwork layout), incl. (auxiliary materials (timber, plywood, fasteners, tubes, cones, plugs, oil, film), studs assembly / rental / dismantling (slab) | m2 | 115.54
15 |  | Pārseguma betonēšana Betons C40/50, betons ar betona piegādi, sūknēšanu, vibrēšanu, līdzināšanu, mitrināšanu, plēves piesegšanu, tehnoloģisko un deformācijas šuvju izveidi, ieliekamo detaļu iebetonēšanu, ja nepieciešams/Reinforced concrete slab / Concrete C40/50, concrete with concrete delivery, pumping, vibrating, leveling, wetting, covering with film, creating technological and deformation joints, concreting of insert parts, if necessary | m3 | 26.26
16 |  | Pārseguma stiegrošana, t. sk palīgmateriāli (distanceri, sienamās stieples, konusi, uzgriežņi u.c.), stiegrojums B500B/Slab reinforcement and consumables (spacers, wall wires, cones, bolts etc.), reinforcement B500B | t | 3.97
Monolīta dzelzsbetona plātne / Reinforced concrete slab, h=300mm
17 |  | Veidņu (apjoms precizējams veidņu izklājumā) , tsk. (palīgmateriāli (kokmateriāli, saplāksnis, stiprinājumi, caurlītes, konusi, aizbāžņi, eļļa, plēve), stutu montāža/noma/demontāža (pārsegums)/Formwork (volume to be specified in the formwork layout), incl. (auxiliary materials (timber, plywood, fasteners, tubes, cones, plugs, oil, film), studs assembly / rental / dismantling (slab) | m2 | 1427.54
18 |  | Pārseguma betonēšana Betons C40/50, betons ar betona piegādi, sūknēšanu, vibrēšanu, līdzināšanu, mitrināšanu, plēves piesegšanu, tehnoloģisko un deformācijas šuvju izveidi, ieliekamo detaļu iebetonēšanu, ja nepieciešams/Reinforced concrete slab / Concrete C40/50, concrete with concrete delivery, pumping, vibrating, leveling, wetting, covering with film, creating technological and deformation joints, concreting of insert parts, if necessary | m3 | 389.33
19 |  | Pārseguma stiegrošana, t. sk palīgmateriāli (distanceri, sienamās stieples, konusi, uzgriežņi u.c.), stiegrojums B500B/Slab reinforcement and consumables (spacers, wall wires, cones, bolts etc.), reinforcement B500B | t | 58.79
Monolīta dzelzsbetona plātne / Reinforced concrete slab, h=400mm
20 |  | Veidņu (apjoms precizējams veidņu izklājumā) , tsk. (palīgmateriāli (kokmateriāli, saplāksnis, stiprinājumi, caurlītes, konusi, aizbāžņi, eļļa, plēve), stutu montāža/noma/demontāža (pārsegums)/Formwork (volume to be specified in the formwork layout), incl. (auxiliary materials (timber, plywood, fasteners, tubes, cones, plugs, oil, film), studs assembly / rental / dismantling (slab) | m2 | 87.26
21 |  | Pārseguma betonēšana Betons C40/50, betons ar betona piegādi, sūknēšanu, vibrēšanu, līdzināšanu, mitrināšanu, plēves piesegšanu, tehnoloģisko un deformācijas šuvju izveidi, ieliekamo detaļu iebetonēšanu, ja nepieciešams/Reinforced concrete slab / Concrete C40/50, concrete with concrete delivery, pumping, vibrating, leveling, wetting, covering with film, creating technological and deformation joints, concreting of insert parts, if necessary | m3 | 31.73
22 |  | Pārseguma stiegrošana, t. sk palīgmateriāli (distanceri, sienamās stieples, konusi, uzgriežņi u.c.), stiegrojums B500B/Slab reinforcement and consumables (spacers, wall wires, cones, bolts etc.), reinforcement B500B | t | 4.79
22.1 |  | Monolīta dzelzsbetona plātne / Reinforced concrete slab, h=500mm
22.2 |  | Veidņu (apjoms precizējams veidņu izklājumā) , tsk. (palīgmateriāli (kokmateriāli, saplāksnis, stiprinājumi, caurlītes, konusi, aizbāžņi, eļļa, plēve), stutu montāža/noma/demontāža (pārsegums)/Formwork (volume to be specified in the formwork layout), incl. (auxiliary materials (timber, plywood, fasteners, tubes, cones, plugs, oil, film), studs assembly / rental / dismantling (slab) | m2 | 58.78
22.3 |  | Pārseguma betonēšana Betons C40/50, betons ar betona piegādi, sūknēšanu, vibrēšanu, līdzināšanu, mitrināšanu, plēves piesegšanu, tehnoloģisko un deformācijas šuvju izveidi, ieliekamo detaļu iebetonēšanu, ja nepieciešams/Reinforced concrete slab / Concrete C40/50, concrete with concrete delivery, pumping, vibrating, leveling, wetting, covering with film, creating technological and deformation joints, concreting of insert parts, if necessary | m3 | 26.72
22.4 |  | Pārseguma stiegrošana, t. sk palīgmateriāli (distanceri, sienamās stieples, konusi, uzgriežņi u.c.), stiegrojums B500B/Slab reinforcement and consumables (spacers, wall wires, cones, bolts etc.), reinforcement B500B | t | 4.03
Pārsegums 3. stāva līmenī / 3rd floor slab
Monolīta dzelzsbetona plātne / Reinforced concrete slab, h=80mm
23 |  | Veidņu (apjoms precizējams veidņu izklājumā) , tsk. (palīgmateriāli (kokmateriāli, saplāksnis, stiprinājumi, caurlītes, konusi, aizbāžņi, eļļa, plēve), stutu montāža/noma/demontāža (pārsegums)/Formwork (volume to be specified in the formwork layout), incl. (auxiliary materials (timber, plywood, fasteners, tubes, cones, plugs, oil, film), studs assembly / rental / dismantling (slab) | m2 | 112.61
24 |  | Pārseguma betonēšana Betons C40/50, betons ar betona piegādi, sūknēšanu, vibrēšanu, līdzināšanu, mitrināšanu, plēves piesegšanu, tehnoloģisko un deformācijas šuvju izveidi, ieliekamo detaļu iebetonēšanu, ja nepieciešams/Reinforced concrete slab / Concrete C40/50, concrete with concrete delivery, pumping, vibrating, leveling, wetting, covering with film, creating technological and deformation joints, concreting of insert parts, if necessary | m3 | 8.19
25 |  | Pārseguma stiegrošana, t. sk palīgmateriāli (distanceri, sienamās stieples, konusi, uzgriežņi u.c.), stiegrojums B500B/Slab reinforcement and consumables (spacers, wall wires, cones, bolts etc.), reinforcement B500B | t | 0.45
25.1 |  | Monolīta dzelzsbetona plātne / Reinforced concrete slab, h=265mm
25.2 |  | Veidņu (apjoms precizējams veidņu izklājumā) , tsk. (palīgmateriāli (kokmateriāli, saplāksnis, stiprinājumi, caurlītes, konusi, aizbāžņi, eļļa, plēve), stutu montāža/noma/demontāža (pārsegums)/Formwork (volume to be specified in the formwork layout), incl. (auxiliary materials (timber, plywood, fasteners, tubes, cones, plugs, oil, film), studs assembly / rental / dismantling (slab) | m2 | 117.76
25.3 |  | Pārseguma betonēšana Betons C40/50, betons ar betona piegādi, sūknēšanu, vibrēšanu, līdzināšanu, mitrināšanu, plēves piesegšanu, tehnoloģisko un deformācijas šuvju izveidi, ieliekamo detaļu iebetonēšanu, ja nepieciešams/Reinforced concrete slab / Concrete C40/50, concrete with concrete delivery, pumping, vibrating, leveling, wetting, covering with film, creating technological and deformation joints, concreting of insert parts, if necessary | m3 | 28.37
25.4 |  | Pārseguma stiegrošana, t. sk palīgmateriāli (distanceri, sienamās stieples, konusi, uzgriežņi u.c.), stiegrojums B500B/Slab reinforcement and consumables (spacers, wall wires, cones, bolts etc.), reinforcement B500B | t | 1.56
25.5 |  | Monolīta dzelzsbetona plātne / Reinforced concrete slab, h=320mm
25.6 |  | Veidņu (apjoms precizējams veidņu izklājumā) , tsk. (palīgmateriāli (kokmateriāli, saplāksnis, stiprinājumi, caurlītes, konusi, aizbāžņi, eļļa, plēve), stutu montāža/noma/demontāža (pārsegums)/Formwork (volume to be specified in the formwork layout), incl. (auxiliary materials (timber, plywood, fasteners, tubes, cones, plugs, oil, film), studs assembly / rental / dismantling (slab) | m2 | 8.66
25.7 |  | Pārseguma betonēšana Betons C40/50, betons ar betona piegādi, sūknēšanu, vibrēšanu, līdzināšanu, mitrināšanu, plēves piesegšanu, tehnoloģisko un deformācijas šuvju izveidi, ieliekamo detaļu iebetonēšanu, ja nepieciešams/Reinforced concrete slab / Concrete C40/50, concrete with concrete delivery, pumping, vibrating, leveling, wetting, covering with film, creating technological and deformation joints, concreting of insert parts, if necessary | m3 | 2.52
25.8 |  | Pārseguma stiegrošana, t. sk palīgmateriāli (distanceri, sienamās stieples, konusi, uzgriežņi u.c.), stiegrojums B500B/Slab reinforcement and consumables (spacers, wall wires, cones, bolts etc.), reinforcement B500B | t | 0.14
25.9 |  | Monolīta dzelzsbetona plātne / Reinforced concrete slab, h=550mm
25.10 |  | Veidņu (apjoms precizējams veidņu izklājumā) , tsk. (palīgmateriāli (kokmateriāli, saplāksnis, stiprinājumi, caurlītes, konusi, aizbāžņi, eļļa, plēve), stutu montāža/noma/demontāža (pārsegums)/Formwork (volume to be specified in the formwork layout), incl. (auxiliary materials (timber, plywood, fasteners, tubes, cones, plugs, oil, film), studs assembly / rental / dismantling (slab) | m2 | 2.06
25.11 |  | Pārseguma betonēšana Betons C40/50, betons ar betona piegādi, sūknēšanu, vibrēšanu, līdzināšanu, mitrināšanu, plēves piesegšanu, tehnoloģisko un deformācijas šuvju izveidi, ieliekamo detaļu iebetonēšanu, ja nepieciešams/Reinforced concrete slab / Concrete C40/50, concrete with concrete delivery, pumping, vibrating, leveling, wetting, covering with film, creating technological and deformation joints, concreting of insert parts, if necessary | m3 | 1.03
25.12 |  | Pārseguma stiegrošana, t. sk palīgmateriāli (distanceri, sienamās stieples, konusi, uzgriežņi u.c.), stiegrojums B500B/Slab reinforcement and consumables (spacers, wall wires, cones, bolts etc.), reinforcement B500B | t | 0.06
Pārsegums 4. stāva līmenī / 4th floor slab
Monolīta dzelzsbetona plātne / Reinforced concrete slab, h=80mm
26 |  | Veidņu (apjoms precizējams veidņu izklājumā) , tsk. (palīgmateriāli (kokmateriāli, saplāksnis, stiprinājumi, caurlītes, konusi, aizbāžņi, eļļa, plēve), stutu montāža/noma/demontāža (pārsegums)/Formwork (volume to be specified in the formwork layout), incl. (auxiliary materials (timber, plywood, fasteners, tubes, cones, plugs, oil, film), studs assembly / rental / dismantling (slab) | m2 | 141.21
27 |  | Pārseguma betonēšana Betons C40/50, betons ar betona piegādi, sūknēšanu, vibrēšanu, līdzināšanu, mitrināšanu, plēves piesegšanu, tehnoloģisko un deformācijas šuvju izveidi, ieliekamo detaļu iebetonēšanu, ja nepieciešams/Reinforced concrete slab / Concrete C40/50, concrete with concrete delivery, pumping, vibrating, leveling, wetting, covering with film, creating technological and deformation joints, concreting of insert parts, if necessary | m3 | 10.27
28 |  | Pārseguma stiegrošana, t. sk palīgmateriāli (distanceri, sienamās stieples, konusi, uzgriežņi u.c.), stiegrojums B500B/Slab reinforcement and consumables (spacers, wall wires, cones, bolts etc.), reinforcement B500B | t | 0.56
28.1 |  | Monolīta dzelzsbetona plātne / Reinforced concrete slab, h=265mm
28.2 |  | Veidņu (apjoms precizējams veidņu izklājumā) , tsk. (palīgmateriāli (kokmateriāli, saplāksnis, stiprinājumi, caurlītes, konusi, aizbāžņi, eļļa, plēve), stutu montāža/noma/demontāža (pārsegums)/Formwork (volume to be specified in the formwork layout), incl. (auxiliary materials (timber, plywood, fasteners, tubes, cones, plugs, oil, film), studs assembly / rental / dismantling (slab) | m2 | 119.38
28.3 |  | Pārseguma betonēšana Betons C40/50, betons ar betona piegādi, sūknēšanu, vibrēšanu, līdzināšanu, mitrināšanu, plēves piesegšanu, tehnoloģisko un deformācijas šuvju izveidi, ieliekamo detaļu iebetonēšanu, ja nepieciešams/Reinforced concrete slab / Concrete C40/50, concrete with concrete delivery, pumping, vibrating, leveling, wetting, covering with film, creating technological and deformation joints, concreting of insert parts, if necessary | m3 | 28.76
28.4 |  | Pārseguma stiegrošana, t. sk palīgmateriāli (distanceri, sienamās stieples, konusi, uzgriežņi u.c.), stiegrojums B500B/Slab reinforcement and consumables (spacers, wall wires, cones, bolts etc.), reinforcement B500B | t | 1.58
Pārsegums 5. stāva līmenī / 5th floor slab
Monolīta dzelzsbetona plātne / Reinforced concrete slab, h=80mm
29 |  | Veidņu (apjoms precizējams veidņu izklājumā) , tsk. (palīgmateriāli (kokmateriāli, saplāksnis, stiprinājumi, caurlītes, konusi, aizbāžņi, eļļa, plēve), stutu montāža/noma/demontāža (pārsegums)/Formwork (volume to be specified in the formwork layout), incl. (auxiliary materials (timber, plywood, fasteners, tubes, cones, plugs, oil, film), studs assembly / rental / dismantling (slab) | m2 | 141.21
30 |  | Pārseguma betonēšana Betons C40/50, betons ar betona piegādi, sūknēšanu, vibrēšanu, līdzināšanu, mitrināšanu, plēves piesegšanu, tehnoloģisko un deformācijas šuvju izveidi, ieliekamo detaļu iebetonēšanu, ja nepieciešams/Reinforced concrete slab / Concrete C40/50, concrete with concrete delivery, pumping, vibrating, leveling, wetting, covering with film, creating technological and deformation joints, concreting of insert parts, if necessary | m3 | 10.27
31 |  | Pārseguma stiegrošana, t. sk palīgmateriāli (distanceri, sienamās stieples, konusi, uzgriežņi u.c.), stiegrojums B500B/Slab reinforcement and consumables (spacers, wall wires, cones, bolts etc.), reinforcement B500B | t | 0.56
31.1 |  | Monolīta dzelzsbetona plātne / Reinforced concrete slab, h=265mm
31.2 |  | Veidņu (apjoms precizējams veidņu izklājumā) , tsk. (palīgmateriāli (kokmateriāli, saplāksnis, stiprinājumi, caurlītes, konusi, aizbāžņi, eļļa, plēve), stutu montāža/noma/demontāža (pārsegums)/Formwork (volume to be specified in the formwork layout), incl. (auxiliary materials (timber, plywood, fasteners, tubes, cones, plugs, oil, film), studs assembly / rental / dismantling (slab) | m2 | 119.38
31.3 |  | Pārseguma betonēšana Betons C40/50, betons ar betona piegādi, sūknēšanu, vibrēšanu, līdzināšanu, mitrināšanu, plēves piesegšanu, tehnoloģisko un deformācijas šuvju izveidi, ieliekamo detaļu iebetonēšanu, ja nepieciešams/Reinforced concrete slab / Concrete C40/50, concrete with concrete delivery, pumping, vibrating, leveling, wetting, covering with film, creating technological and deformation joints, concreting of insert parts, if necessary | m3 | 28.76
31.4 |  | Pārseguma stiegrošana, t. sk palīgmateriāli (distanceri, sienamās stieples, konusi, uzgriežņi u.c.), stiegrojums B500B/Slab reinforcement and consumables (spacers, wall wires, cones, bolts etc.), reinforcement B500B | t | 1.58
31.5 |  | Pārsegums 6. stāva līmenī / 6th floor slab
31.6 |  | Monolīta dzelzsbetona plātne / Reinforced concrete slab, h=320mm
31.7 |  | Veidņu (apjoms precizējams veidņu izklājumā) , tsk. (palīgmateriāli (kokmateriāli, saplāksnis, stiprinājumi, caurlītes, konusi, aizbāžņi, eļļa, plēve), stutu montāža/noma/demontāža (pārsegums)/Formwork (volume to be specified in the formwork layout), incl. (auxiliary materials (timber, plywood, fasteners, tubes, cones, plugs, oil, film), studs assembly / rental / dismantling (slab) | m2 | 173.46
31.8 |  | Pārseguma betonēšana Betons C40/50, betons ar betona piegādi, sūknēšanu, vibrēšanu, līdzināšanu, mitrināšanu, plēves piesegšanu, tehnoloģisko un deformācijas šuvju izveidi, ieliekamo detaļu iebetonēšanu, ja nepieciešams/Reinforced concrete slab / Concrete C40/50, concrete with concrete delivery, pumping, vibrating, leveling, wetting, covering with film, creating technological and deformation joints, concreting of insert parts, if necessary | m3 | 50.46
31.9 |  | Pārseguma stiegrošana, t. sk palīgmateriāli (distanceri, sienamās stieples, konusi, uzgriežņi u.c.), stiegrojums B500B/Slab reinforcement and consumables (spacers, wall wires, cones, bolts etc.), reinforcement B500B | t | 2.78
31.10 |  | Pārsegums 7. stāva līmenī / 7th floor slab
31.11 |  | Monolīta dzelzsbetona plātne / Reinforced concrete slab, h=220mm
31.12 |  | Veidņu (apjoms precizējams veidņu izklājumā) , tsk. (palīgmateriāli (kokmateriāli, saplāksnis, stiprinājumi, caurlītes, konusi, aizbāžņi, eļļa, plēve), stutu montāža/noma/demontāža (pārsegums)/Formwork (volume to be specified in the formwork layout), incl. (auxiliary materials (timber, plywood, fasteners, tubes, cones, plugs, oil, film), studs assembly / rental / dismantling (slab) | m2 | 155.75
31.13 |  | Pārseguma betonēšana Betons C40/50, betons ar betona piegādi, sūknēšanu, vibrēšanu, līdzināšanu, mitrināšanu, plēves piesegšanu, tehnoloģisko un deformācijas šuvju izveidi, ieliekamo detaļu iebetonēšanu, ja nepieciešams/Reinforced concrete slab / Concrete C40/50, concrete with concrete delivery, pumping, vibrating, leveling, wetting, covering with film, creating technological and deformation joints, concreting of insert parts, if necessary | m3 | 31.15
31.14 |  | Pārseguma stiegrošana, t. sk palīgmateriāli (distanceri, sienamās stieples, konusi, uzgriežņi u.c.), stiegrojums B500B/Slab reinforcement and consumables (spacers, wall wires, cones, bolts etc.), reinforcement B500B | t | 1.71
Dobo pārseguma paneļi / Slabs
32 |  | Saliekama dzelzsbetona plātnes dobo paneļu HCS 220 Betons C40/50 (b=220mm) montāža, (t.sk.montāžas materiāli, stiprinājumi, ieliekamās detaļas, palīgmateriāli)/ Precast reinforced concrete slab HCS 220 Concrete 40/50 (b=220mm) assembly, (including assembly materials, fasteners, insert parts, auxiliary materials),t sk. including: | m2 | 964.81
32.1 |  | Panelis / Slab HCS 500 500x3575 mm | kpl | 1
32.2 |  | Panelis / Slab HCS 500 500x7995 mm | kpl | 1
32.3 |  | Panelis / Slab HCS 500 640x2640 mm | kpl | 1
32.4 |  | Panelis / Slab HCS 500 640x3575 mm | kpl | 1
32.5 |  | Panelis / Slab HCS 500 640x7450 mm | kpl | 1
32.6 |  | Panelis / Slab HCS 500 640x7515 mm | kpl | 2
32.7 |  | Panelis / Slab HCS 500 690x3775 mm | kpl | 1
32.8 |  | Panelis / Slab HCS 500 690x4275 mm | kpl | 1
32.9 |  | Panelis / Slab HCS 500 690x4390 mm | kpl | 1
32.1 |  | Panelis / Slab HCS 500 690x4410 mm | kpl | 1
32.11 |  | Panelis / Slab HCS 500 690x5255 mm | kpl | 1
32.12 |  | Panelis / Slab HCS 500 690x6035 mm | kpl | 1
32.13 |  | Panelis / Slab HCS 500 690x7450 mm | kpl | 1
32.14 |  | Panelis / Slab HCS 500 690x7515 mm | kpl | 2
32.15 |  | Panelis / Slab HCS 500 690x7695 mm | kpl | 1
32.16 |  | Panelis / Slab HCS 500 825x4410 mm | kpl | 1
32.17 |  | Panelis / Slab HCS 500 830x8120 mm | kpl | 1
32.18 |  | Panelis / Slab HCS 500 845x7995 mm | kpl | 1
32.19 |  | Panelis / Slab HCS 500 870x2640 mm | kpl | 1
32.2 |  | Panelis / Slab HCS 500 870x3575 mm | kpl | 1
32.21 |  | Panelis / Slab HCS 500 870x7450 mm | kpl | 1
32.22 |  | Panelis / Slab HCS 500 870x7515 mm | kpl | 2
32.23 |  | Panelis / Slab HCS 500 880x2640 mm | kpl | 1
32.24 |  | Panelis / Slab HCS 500 880x4300 mm | kpl | 1
32.25 |  | Panelis / Slab HCS 500 880x5095 mm | kpl | 1
32.26 |  | Panelis / Slab HCS 500 880x6375 mm | kpl | 2
32.27 |  | Panelis / Slab HCS 500 1045x5355 mm | kpl | 1
32.28 |  | Panelis / Slab HCS 500 1200x2640 mm | kpl | 2
32.29 |  | Panelis / Slab HCS 500 1200x3575 mm | kpl | 4
32.3 |  | Panelis / Slab HCS 500 1200x3775 mm | kpl | 2
32.31 |  | Panelis / Slab HCS 500 1200x4000 mm | kpl | 1
32.32 |  | Panelis / Slab HCS 500 1200x4265 mm | kpl | 3
32.33 |  | Panelis / Slab HCS 500 1200x4300 mm | kpl | 3
32.34 |  | Panelis / Slab HCS 500 1200x4390 mm | kpl | 7
32.35 |  | Panelis / Slab HCS 500 1200x4410 mm | kpl | 8
32.36 |  | Panelis / Slab HCS 500 1200x4985 mm | kpl | 8
32.37 |  | Panelis / Slab HCS 500 1200x5095 mm | kpl | 17
32.38 |  | Panelis / Slab HCS 500 1200x5355 mm | kpl | 5
32.39 |  | Panelis / Slab HCS 500 1200x6035 mm | kpl | 1
32.4 |  | Panelis / Slab HCS 500 1200x6145 mm | kpl | 4
32.41 |  | Panelis / Slab HCS 500 1200x6265 mm | kpl | 8
32.42 |  | Panelis / Slab HCS 500 1200x6375 mm | kpl | 9
32.43 |  | Panelis / Slab HCS 500 1200x7450 mm | kpl | 8
32.44 |  | Panelis / Slab HCS 500 1200x7515 mm | kpl | 12
32.45 |  | Panelis / Slab HCS 500 1200x7695 mm | kpl | 4
32.46 |  | Panelis / Slab HCS 500 1200x7995 mm | kpl | 5
32.47 |  | Panelis / Slab HCS 500 1200x8120 mm | kpl | 2
32.48 |  | Panelis / Slab HCS 500 505x1670 mm | kpl | 1
32.49 |  | Panelis / Slab HCS 500 880x1670 mm | kpl | 1
32.5 |  | Panelis / Slab HCS 500 1070x1450 mm | kpl | 2
32.51 |  | Panelis / Slab HCS 500 1070x1670 mm | kpl | 1
32.52 |  | Panelis / Slab HCS 500 1200x1450 mm | kpl | 6
32.53 |  | Panelis / Slab HCS 500 1200x1670 mm | kpl | 16
33 |  | Saliekama dzelzsbetona plātnes dobo paneļu HCS 265 Betons C40/50 (b=265mm) montāža, (t.sk.montāžas materiāli, stiprinājumi, ieliekamās detaļas, palīgmateriāli)/ Precast reinforced concrete slab HCS 265 Concrete 40/50 (b=265mm) assembly, (including assembly materials, fasteners, insert parts, auxiliary materials),t sk. including: | m2 | 4399.43
33.1 |  | Panelis / Slab HCS 265 990x7870 mm | kpl | 3
33.2 |  | Panelis / Slab HCS 500 990x1370 mm | kpl | 3
33.3 |  | Panelis / Slab HCS 500 820x7870 mm | kpl | 1
33.4 |  | Panelis / Slab HCS 500 820x7850 mm | kpl | 3
33.5 |  | Panelis / Slab HCS 500 820x6035 mm | kpl | 3
33.6 |  | Panelis / Slab HCS 500 820x5545 mm | kpl | 3
33.7 |  | Panelis / Slab HCS 500 820x1670 mm | kpl | 3
33.8 |  | Panelis / Slab HCS 500 815x7850 mm | kpl | 3
33.9 |  | Panelis / Slab HCS 500 815x1670 mm | kpl | 3
33.1 |  | Panelis / Slab HCS 500 790x8805 mm | kpl | 3
33.11 |  | Panelis / Slab HCS 500 780x7850 mm | kpl | 3
33.12 |  | Panelis / Slab HCS 500 780x1670 mm | kpl | 3
33.13 |  | Panelis / Slab HCS 500 770x8805 mm | kpl | 3
33.14 |  | Panelis / Slab HCS 500 755x7850 mm | kpl | 6
33.15 |  | Panelis / Slab HCS 500 755x1350 mm | kpl | 3
33.16 |  | Panelis / Slab HCS 500 600x7870 mm | kpl | 3
33.17 |  | Panelis / Slab HCS 500 560x7850 mm | kpl | 3
33.18 |  | Panelis / Slab HCS 500 1200x8805 mm | kpl | 15
33.19 |  | Panelis / Slab HCS 500 1200x7870 mm | kpl | 104
33.2 |  | Panelis / Slab HCS 500 1200x7850 mm | kpl | 225
33.21 |  | Panelis / Slab HCS 500 1200x7735 mm | kpl | 3
33.22 |  | Panelis / Slab HCS 500 1200x7710 mm | kpl | 18
33.23 |  | Panelis / Slab HCS 500 1200x7690 mm | kpl | 9
33.24 |  | Panelis / Slab HCS 500 1200x6145 mm | kpl | 12
33.25 |  | Panelis / Slab HCS 500 1200x6035 mm | kpl | 6
33.26 |  | Panelis / Slab HCS 500 1200x5545 mm | kpl | 9
33.27 |  | Panelis / Slab HCS 500 1200x5385 mm | kpl | 12
33.28 |  | Panelis / Slab HCS 500 1200x1670 mm | kpl | 135
33.29 |  | Panelis / Slab HCS 500 1200x1370 mm | kpl | 15
33.3 |  | Panelis / Slab HCS 500 1200x1350 mm | kpl | 15
|  | Panelis / Slab HCS 500 1050x1670 mm | kpl | 3
|  | Panelis / Slab HCS 500 1035x1670 mm | kpl | 3
33.31 |  | Panelis / Slab HCS 500 1015x7870 mm | kpl | 3
34 |  | Saliekama dzelzsbetona plātnes dobo paneļu HCS 320 Betons C40/50 (b=320mm) montāža, (t.sk.montāžas materiāli, stiprinājumi, ieliekamās detaļas, palīgmateriāli)/ Precast reinforced concrete slab HCS 320 Concrete 40/50 (b=320mm) assembly, (including assembly materials, fasteners, insert parts, auxiliary materials),t sk. including: | m2 | 1525.9
34.1 |  | Panelis / Slab HCS 320 1200x7290 mm | kpl | 6
34.2 |  | Panelis / Slab HCS 500 640x7480 mm | kpl | 1
34.3 |  | Panelis / Slab HCS 500 700x8680 mm | kpl | 1
34.4 |  | Panelis / Slab HCS 500 710x7725 mm | kpl | 1
34.5 |  | Panelis / Slab HCS 500 730x7480 mm | kpl | 1
34.6 |  | Panelis / Slab HCS 500 730x7725 mm | kpl | 1
34.7 |  | Panelis / Slab HCS 500 730x7850 mm | kpl | 5
34.8 |  | Panelis / Slab HCS 500 735x6015 mm | kpl | 1
35.8 |  | Panelis / Slab HCS 500 735x7725 mm | kpl | 3
35.81 |  | Panelis / Slab HCS 500 735x7850 mm | kpl | 2
35.82 |  | Panelis / Slab HCS 500 735x8680 mm | kpl | 3
35.83 |  | Panelis / Slab HCS 500 920x5545 mm | kpl | 1
35.84 |  | Panelis / Slab HCS 500 920x6035 mm | kpl | 1
35.85 |  | Panelis / Slab HCS 500 920x7850 mm | kpl | 2
35.86 |  | Panelis / Slab HCS 500 925x7725 mm | kpl | 1
35.87 |  | Panelis / Slab HCS 500 930x7725 mm | kpl | 1
35.88 |  | Panelis / Slab HCS 500 930x7850 mm | kpl | 3
35.89 |  | Panelis / Slab HCS 500 975x7480 mm | kpl | 1
35.9 |  | Panelis / Slab HCS 500 990x7745 mm | kpl | 1
35.91 |  | Panelis / Slab HCS 500 990x7850 mm | kpl | 1
35.92 |  | Panelis / Slab HCS 500 1000x7745 mm | kpl | 1
35.93 |  | Panelis / Slab HCS 500 1010x5385 mm | kpl | 1
35.94 |  | Panelis / Slab HCS 500 1010x5545 mm | kpl | 1
35.95 |  | Panelis / Slab HCS 500 1010x7560 mm | kpl | 3
35.96 |  | Panelis / Slab HCS 500 1010x7725 mm | kpl | 3
35.97 |  | Panelis / Slab HCS 500 1010x8680 mm | kpl | 1
35.98 |  | Panelis / Slab HCS 500 1200x5385 mm | kpl | 4
35.99 |  | Panelis / Slab HCS 500 1200x5545 mm | kpl | 1
36 |  | Panelis / Slab HCS 500 1200x6015 mm | kpl | 1
36.01 |  | Panelis / Slab HCS 500 1200x6145 mm | kpl | 4
36.02 |  | Panelis / Slab HCS 500 1200x7480 mm | kpl | 3
36.03 |  | Panelis / Slab HCS 500 1200x7500 mm | kpl | 1
36.04 |  | Panelis / Slab HCS 500 1200x7560 mm | kpl | 7
36.05 |  | Panelis / Slab HCS 500 1200x7725 mm | kpl | 15
36.06 |  | Panelis / Slab HCS 500 1200x7735 mm | kpl | 1
36.07 |  | Panelis / Slab HCS 500 1200x7745 mm | kpl | 36
36.08 |  | Panelis / Slab HCS 500 1200x7850 mm | kpl | 44
36.09 |  | Panelis / Slab HCS 500 1200x7870 mm | kpl | 2
36.1 |  | Panelis / Slab HCS 500 1200x8680 mm | kpl | 2
36.11 |  | Panelis / Slab HCS 500 390x1300 mm | kpl | 1
36.12 |  | Panelis / Slab HCS 500 680x1670 mm | kpl | 1
36.13 |  | Panelis / Slab HCS 500 730x1670 mm | kpl | 2
36.14 |  | Panelis / Slab HCS 500 735x1670 mm | kpl | 1
36.15 |  | Panelis / Slab HCS 500 920x1670 mm | kpl | 1
36.16 |  | Panelis / Slab HCS 500 930x1670 mm | kpl | 2
36.17 |  | Panelis / Slab HCS 500 990x1300 mm | kpl | 1
36.18 |  | Panelis / Slab HCS 500 1010x1670 mm | kpl | 1
36.19 |  | Panelis / Slab HCS 500 1200x1300 mm | kpl | 4
36.2 |  | Panelis / Slab HCS 500 1200x1670 mm | kpl | 41
35 |  | Saliekama dzelzsbetona plātnes dobo paneļu HCS 500 Betons C40/50 (b=500mm) montāža, (t.sk.montāžas materiāli, stiprinājumi, ieliekamās detaļas, palīgmateriāli)/ Precast reinforced concrete slab HCS 500 Concrete 40/50 (b=500mm) assembly, (including assembly materials, fasteners, insert parts, auxiliary materials),t sk. including: | m2 | 725.03
35.1 |  | Panelis / Slab HCS 500 450x10200 mm | kpl | 2
35.2 |  | Panelis / Slab HCS 500 740x7400 mm | kpl | 1
35.3 |  | Panelis / Slab HCS 500 740x10125 mm | kpl | 1
35.4 |  | Panelis / Slab HCS 500 740x10225 mm | kpl | 1
35.5 |  | Panelis / Slab HCS 500 1010x8200 mm | kpl | 1
35.6 |  | Panelis / Slab HCS 500 1010x10200 mm | kpl | 1
35.7 |  | Panelis / Slab HCS 500 1010x10500 mm | kpl | 1
35.8 |  | Panelis / Slab HCS 500 1200x7400 mm | kpl | 11
35.8 |  | Panelis / Slab HCS 500 1200x8150 mm | kpl | 1
35.9 |  | Panelis / Slab HCS 500 1200x8200 mm | kpl | 8
35.1 |  | Panelis / Slab HCS 500 1200x10125 mm | kpl | 11
35.11 |  | Panelis / Slab HCS 500 1200x10200 mm | kpl | 8
35.12 |  | Panelis / Slab HCS 500 1200x10225 mm | kpl | 11
35.13 |  | Panelis / Slab HCS 500 1200x10500 mm | kpl | 9
36 |  | Saliekama dzelzsbetona masīvplātņu h=185 mm montāža, (t.sk.montāžas materiāli, stiprinājumi, ieliekamās detaļas, palīgmateriāli)/ Precast concrete slab h=185 mm assembly, (including assembly materials, fasteners, insert parts, auxiliary materials),t sk. including: | m2 | 597.59
36.1 | MP-01 | Saliekamā dzelzsbetona masīvplātne / Precast concrete slab h=185 mm MP-01 | kpl | 3
36.2 | MP-02 | Saliekamā dzelzsbetona masīvplātne / Precast concrete slab h=185 mm MP-02 | kpl | 3
36.3 | MP-03 | Saliekamā dzelzsbetona masīvplātne / Precast concrete slab h=185 mm MP-03 | kpl | 3
36.4 | MP-04 | Saliekamā dzelzsbetona masīvplātne / Precast concrete slab h=185 mm MP-04 | kpl | 3
36.5 | MP-05 | Saliekamā dzelzsbetona masīvplātne / Precast concrete slab h=185 mm MP-05 | kpl | 3
36.6 | MP-06 | Saliekamā dzelzsbetona masīvplātne / Precast concrete slab h=185 mm MP-06 | kpl | 3
36.7 | MP-07 | Saliekamā dzelzsbetona masīvplātne / Precast concrete slab h=185 mm MP-07 | kpl | 3
36.8 | MP-08 | Saliekamā dzelzsbetona masīvplātne / Precast concrete slab h=185 mm MP-08 | kpl | 3
36.9 | MP-09 | Saliekamā dzelzsbetona masīvplātne / Precast concrete slab h=185 mm MP-09 | kpl | 3
36.1 | MP-10 | Saliekamā dzelzsbetona masīvplātne / Precast concrete slab h=185 mm MP-10 | kpl | 2
36.11 | MP-11 | Saliekamā dzelzsbetona masīvplātne / Precast concrete slab h=185 mm MP-11 | kpl | 1
36.12 | MP-12 | Saliekamā dzelzsbetona masīvplātne / Precast concrete slab h=185 mm MP-12 | kpl | 1
36.13 | MP-13 | Saliekamā dzelzsbetona masīvplātne / Precast concrete slab h=185 mm MP-13 | kpl | 1
36.14 | MP-14 | Saliekamā dzelzsbetona masīvplātne / Precast concrete slab h=185 mm MP-14 | kpl | 1
36.15 | MP-15 | Saliekamā dzelzsbetona masīvplātne / Precast concrete slab h=185 mm MP-15 | kpl | 1
36.16 | MP-16 | Saliekamā dzelzsbetona masīvplātne / Precast concrete slab h=185 mm MP-16 | kpl | 1
36.17 | MP-17 | Saliekamā dzelzsbetona masīvplātne / Precast concrete slab h=185 mm MP-17 | kpl | 1
36.18 | MP-18 | Saliekamā dzelzsbetona masīvplātne / Precast concrete slab h=185 mm MP-18 | kpl | 1
36.19 | MP-19 | Saliekamā dzelzsbetona masīvplātne / Precast concrete slab h=185 mm MP-19 | kpl | 1
36.2 | MP-20 | Saliekamā dzelzsbetona masīvplātne / Precast concrete slab h=185 mm MP-20 | kpl | 1
36.21 | MP-21 | Saliekamā dzelzsbetona masīvplātne / Precast concrete slab h=185 mm MP-21 | kpl | 2
36.22 | MP-22 | Saliekamā dzelzsbetona masīvplātne / Precast concrete slab h=185 mm MP-22 | kpl | 1
36.23 | MP-23 | Saliekamā dzelzsbetona masīvplātne / Precast concrete slab h=185 mm MP-23 | kpl | 1
37 |  | Saliekamo dz/b pārseguma paneļu šuvju monolitizēšanas palīgdarbi, smalkgraudains betons, neoprēna gumijas sloksne / Monolithic sealing of prefabricated panels, fine-grained concrete, neoprene rubber strip | m2 | 8212.76
38 |  | Smalkgraudains betons C35/45 paneļu šuvju, HQ siju un tērauda kolonnu aizpildei , betons- C40/50 HCS aizbetonējumi, monolitizējums pa HCS perimetru un monolītie iecirkņi/ Fine-grained concrete C35/45 for filling panel joints, HQ beams and steel columns; Concrete- C40/50 HCS concrete lining, monolithic lining along the HCS perimeter and monolithic sections | m3 | 246.29
39 |  | Pārseguma stiegrošana, t. sk palīgmateriāli (distanceri, sienamās stieples, konusi, uzgriežņi u.c.), stiegrojums B500B/Slab reinforcement and consumables (spacers, wall wires, cones, bolts etc.), reinforcement B500B | t | 13.55
40 |  | Saliekama dzelzsbetona balkona plātnes Betons C35/45 montāža, (t.sk.montāžas materiāli, stiprinājumi, ieliekamās detaļas, palīgmateriāli)/ Precast reinforced concrete balcony slab Concrete C35/45 assembly, (including assembly materials, fasteners, insert parts, auxiliary materials),t sk. including: | m3 | 174.45
40.1 |  | Saliekamā dzelzsbetona balkona plātne / PC_Concrete_Slab_BP-01 | kpl | 0
40.1.1 |  | Saliekamā dzelzsbetona balkona plātne /PC_Concrete_Slab_BP-01.1 | kpl | 3
40.1.2 |  | Saliekamā dzelzsbetona balkona plātne /PC_Concrete_Slab_BP-01.2 | kpl | 3
40.1.3 |  | Saliekamā dzelzsbetona balkona plātne /PC_Concrete_Slab_BP-01.3 | kpl | 6
40.1.4 |  | Saliekamā dzelzsbetona balkona plātne /PC_Concrete_Slab_BP-01.4 | kpl | 3
40.1.5 |  | Saliekamā dzelzsbetona balkona plātne /PC_Concrete_Slab_BP-01.5 | kpl | 3
40.1.6 |  | Saliekamā dzelzsbetona balkona plātne /PC_Concrete_Slab_BP-01.6 | kpl | 3
40.2 |  | Saliekamā dzelzsbetona balkona plātne / PC_Concrete_Slab_BP-02 | kpl | 0
40.2.1 |  | Saliekamā dzelzsbetona balkona plātne /PC_Concrete_Slab_BP-02.1 | kpl | 3
40.2.2 |  | Saliekamā dzelzsbetona balkona plātne /PC_Concrete_Slab_BP-02.2 | kpl | 3
40.2.3 |  | Saliekamā dzelzsbetona balkona plātne /PC_Concrete_Slab_BP-02.3 | kpl | 3
40.2.4 |  | Saliekamā dzelzsbetona balkona plātne /PC_Concrete_Slab_BP-02.4 | kpl | 1
40.3 |  | Saliekamā dzelzsbetona balkona plātne / PC_Concrete_Slab_BP-03 | kpl | 3
40.4 |  | Saliekamā dzelzsbetona balkona plātne / PC_Concrete_Slab_BP-04 | kpl | 3
40.5 |  | Saliekamā dzelzsbetona balkona plātne / PC_Concrete_Slab_BP-05 | kpl | 6
40.6 |  | Saliekamā dzelzsbetona balkona plātne / PC_Concrete_Slab_BP-06 | kpl | 6
40.7 |  | Saliekamā dzelzsbetona balkona plātne / PC_Concrete_Slab_BP-07 | kpl | 8
40.8 |  | Saliekamā dzelzsbetona balkona plātne / PC_Concrete_Slab_BP-08 | kpl | 6
40.9 |  | Saliekamā dzelzsbetona balkona plātne / PC_Concrete_Slab_BP-09 | kpl | 2
40.1 |  | Saliekamā dzelzsbetona balkona plātne / PC_Concrete_Slab_BP-10 | kpl | 0
40.11 |  | Saliekamā dzelzsbetona balkona plātne / PC_Concrete_Slab_BP-11 | kpl | 0
40.12 |  | Saliekamā dzelzsbetona balkona plātne / PC_Concrete_Slab_BP-12 | kpl | 0
40.13 |  | Saliekamā dzelzsbetona balkona plātne / PC_Concrete_Slab_BP-13 | kpl | 3
40.14 |  | Saliekamā dzelzsbetona balkona plātne / PC_Concrete_Slab_BP-14 | kpl | 0
40.14.1 |  | Saliekamā dzelzsbetona balkona plātne /PC_Concrete_Slab_BP-16 | kpl | 1
40.14.2 |  | Saliekamā dzelzsbetona balkona plātne /PC_Concrete_Slab_BP-17 | kpl | 1
40.14.3 |  | Saliekamā dzelzsbetona balkona plātne /PC_Concrete_Slab_BP-18 | kpl | 1
40.14.4 |  | Saliekamā dzelzsbetona balkona plātne /PC_Concrete_Slab_BP-19 | kpl | 1
40.14.5 |  | Saliekamā dzelzsbetona balkona plātne /PC_Concrete_Slab_BP-20 | kpl | 1
40.14.6 |  | Saliekamā dzelzsbetona balkona plātne /PC_Concrete_Slab_BP-21 | kpl | 2
40.14.7 |  | Saliekamā dzelzsbetona balkona plātne /PC_Concrete_Slab_BP-22 | kpl | 2
40.14.8 |  | Saliekamā dzelzsbetona balkona plātne /PC_Concrete_Slab_BP-23 | kpl | 1
40.14.9 |  | Saliekamā dzelzsbetona balkona plātne /PC_Concrete_Slab_BP-24 | kpl | 4
40.14.10 |  | Saliekamā dzelzsbetona balkona plātne /PC_Concrete_Slab_BP-25 | kpl | 2
40.14.11 |  | Saliekamā dzelzsbetona balkona plātne /PC_Concrete_Slab_BP-26 | kpl | 1
40.14.12 |  | Saliekamā dzelzsbetona balkona plātne /PC_Concrete_Slab_BP-27 | kpl | 1
40.14.13 |  | Saliekamā dzelzsbetona balkona plātne /PC_Concrete_Slab_BP-28 | kpl | 1
40.14.14 |  | Saliekamā dzelzsbetona balkona plātne /PC_Concrete_Slab_BP-29 | kpl | 1
Sijas/Beams
Monolītā dzelzsbetona pārseguma sijas/ Rreinforced concrete beams
Monolītā dzelzsbetona sija / Cast in place concrete beam 400 x 700mm
41 |  | Veidņu (apjoms precizējams veidņu izklājumā) , tsk. (palīgmateriāli (kokmateriāli, saplāksnis, stiprinājumi, caurlītes, konusi, aizbāžņi, eļļa, plēve) montāža/noma/demontāža Sijas/Formwork (volume to be specified in the formwork layout), incl. (auxiliary materials (timber, plywood, fasteners, tubes, cones, plugs, oil, film) assembly / rental / dismantling (beam) | m | 7.26
42 |  | Siju betonēšana Betons C40/50, betons ar betona piegādi, sūknēšanu, vibrēšanu, līdzināšanu, mitrināšanu, plēves piesegšanu, tehnoloģisko un deformācijas šuvju izveidi, ieliekamo detaļu iebetonēšanu, ja nepieciešams/ Reinforced concrete beam/ Concrete C40/50, concrete with concrete delivery, pumping, vibrating, leveling, wetting, covering with film, creating technological and deformation joints, concreting of insert parts, if necessary | m3 | 1.44
43 |  | Siju stiegrošana un palīgmateriāli (distanceri, sienamās stieples, konusi, uzgriežņi u.c.), stiegrojums B500B / Beam reinforcement and consumables (spacers, wall wires, cones, bolts etc.), reinforcement B500B | t | 0.22
Monolītā dzelzsbetona sija / Cast in place concrete beam 1000 x 500mm
44 |  | Veidņu (apjoms precizējams veidņu izklājumā) , tsk. (palīgmateriāli (kokmateriāli, saplāksnis, stiprinājumi, caurlītes, konusi, aizbāžņi, eļļa, plēve) montāža/noma/demontāža Sijas/Formwork (volume to be specified in the formwork layout), incl. (auxiliary materials (timber, plywood, fasteners, tubes, cones, plugs, oil, film) assembly / rental / dismantling (beam) | m | 29.35
45 |  | Siju betonēšana Betons C40/50, betons ar betona piegādi, sūknēšanu, vibrēšanu, līdzināšanu, mitrināšanu, plēves piesegšanu, tehnoloģisko un deformācijas šuvju izveidi, ieliekamo detaļu iebetonēšanu, ja nepieciešams/ Reinforced concrete beam/ Concrete C40/50, concrete with concrete delivery, pumping, vibrating, leveling, wetting, covering with film, creating technological and deformation joints, concreting of insert parts, if necessary | m3 | 14.68
46 |  | Siju stiegrošana un palīgmateriāli (distanceri, sienamās stieples, konusi, uzgriežņi u.c.), stiegrojums B500B / Beam reinforcement and consumables (spacers, wall wires, cones, bolts etc.), reinforcement B500B | t | 2.2
Monolītā dzelzsbetona sija / Cast in place concrete beam 1000 x 795mm
47 |  | Veidņu (apjoms precizējams veidņu izklājumā) , tsk. (palīgmateriāli (kokmateriāli, saplāksnis, stiprinājumi, caurlītes, konusi, aizbāžņi, eļļa, plēve) montāža/noma/demontāža Sijas/Formwork (volume to be specified in the formwork layout), incl. (auxiliary materials (timber, plywood, fasteners, tubes, cones, plugs, oil, film) assembly / rental / dismantling (beam) | m | 107.85
48 |  | Siju betonēšana Betons C40/50, betons ar betona piegādi, sūknēšanu, vibrēšanu, līdzināšanu, mitrināšanu, plēves piesegšanu, tehnoloģisko un deformācijas šuvju izveidi, ieliekamo detaļu iebetonēšanu, ja nepieciešams/ Reinforced concrete beam/ Concrete C40/50, concrete with concrete delivery, pumping, vibrating, leveling, wetting, covering with film, creating technological and deformation joints, concreting of insert parts, if necessary | m3 | 85.7
49 |  | Siju stiegrošana un palīgmateriāli (distanceri, sienamās stieples, konusi, uzgriežņi u.c.), stiegrojums B500B / Beam reinforcement and consumables (spacers, wall wires, cones, bolts etc.), reinforcement B500B | t | 12.86
Monolītā dzelzsbetona sija / Cast in place concrete beam 1425 x 795mm
50 |  | Veidņu (apjoms precizējams veidņu izklājumā) , tsk. (palīgmateriāli (kokmateriāli, saplāksnis, stiprinājumi, caurlītes, konusi, aizbāžņi, eļļa, plēve) montāža/noma/demontāža Sijas/Formwork (volume to be specified in the formwork layout), incl. (auxiliary materials (timber, plywood, fasteners, tubes, cones, plugs, oil, film) assembly / rental / dismantling (beam) | m | 1.8
51 |  | Siju betonēšana Betons C40/50, betons ar betona piegādi, sūknēšanu, vibrēšanu, līdzināšanu, mitrināšanu, plēves piesegšanu, tehnoloģisko un deformācijas šuvju izveidi, ieliekamo detaļu iebetonēšanu, ja nepieciešams/ Reinforced concrete beam/ Concrete C40/50, concrete with concrete delivery, pumping, vibrating, leveling, wetting, covering with film, creating technological and deformation joints, concreting of insert parts, if necessary | m3 | 2.04
52 |  | Siju stiegrošana un palīgmateriāli (distanceri, sienamās stieples, konusi, uzgriežņi u.c.), stiegrojums B500B / Beam reinforcement and consumables (spacers, wall wires, cones, bolts etc.), reinforcement B500B | t | 0.31
Monolītā dzelzsbetona sija / Cast in place concrete beam Beam_Ramp
53 |  | Veidņu (apjoms precizējams veidņu izklājumā) , tsk. (palīgmateriāli (kokmateriāli, saplāksnis, stiprinājumi, caurlītes, konusi, aizbāžņi, eļļa, plēve) montāža/noma/demontāža Sijas/Formwork (volume to be specified in the formwork layout), incl. (auxiliary materials (timber, plywood, fasteners, tubes, cones, plugs, oil, film) assembly / rental / dismantling (beam) | m | 1
54 |  | Siju betonēšana Betons C40/50, betons ar betona piegādi, sūknēšanu, vibrēšanu, līdzināšanu, mitrināšanu, plēves piesegšanu, tehnoloģisko un deformācijas šuvju izveidi, ieliekamo detaļu iebetonēšanu, ja nepieciešams/ Reinforced concrete beam/ Concrete C40/50, concrete with concrete delivery, pumping, vibrating, leveling, wetting, covering with film, creating technological and deformation joints, concreting of insert parts, if necessary | m3 | 1.99
55 |  | Siju stiegrošana un palīgmateriāli (distanceri, sienamās stieples, konusi, uzgriežņi u.c.), stiegrojums B500B / Beam reinforcement and consumables (spacers, wall wires, cones, bolts etc.), reinforcement B500B | t | 0.3
Monolītā dzelzsbetona sija / Cast in place concrete beam 200 x 300mm
56 |  | Veidņu (apjoms precizējams veidņu izklājumā) , tsk. (palīgmateriāli (kokmateriāli, saplāksnis, stiprinājumi, caurlītes, konusi, aizbāžņi, eļļa, plēve) montāža/noma/demontāža Sijas/Formwork (volume to be specified in the formwork layout), incl. (auxiliary materials (timber, plywood, fasteners, tubes, cones, plugs, oil, film) assembly / rental / dismantling (beam) | m | 2.38
57 |  | Siju betonēšana Betons C40/50, betons ar betona piegādi, sūknēšanu, vibrēšanu, līdzināšanu, mitrināšanu, plēves piesegšanu, tehnoloģisko un deformācijas šuvju izveidi, ieliekamo detaļu iebetonēšanu, ja nepieciešams/ Reinforced concrete beam/ Concrete C40/50, concrete with concrete delivery, pumping, vibrating, leveling, wetting, covering with film, creating technological and deformation joints, concreting of insert parts, if necessary | m3 | 0.11
58 |  | Siju stiegrošana un palīgmateriāli (distanceri, sienamās stieples, konusi, uzgriežņi u.c.), stiegrojums B500B / Beam reinforcement and consumables (spacers, wall wires, cones, bolts etc.), reinforcement B500B | t | 0.02
Monolītā dzelzsbetona sija / Cast in place concrete beam 450 x 600mm
59 |  | Veidņu (apjoms precizējams veidņu izklājumā) , tsk. (palīgmateriāli (kokmateriāli, saplāksnis, stiprinājumi, caurlītes, konusi, aizbāžņi, eļļa, plēve) montāža/noma/demontāža Sijas/Formwork (volume to be specified in the formwork layout), incl. (auxiliary materials (timber, plywood, fasteners, tubes, cones, plugs, oil, film) assembly / rental / dismantling (beam) | m | 14.75
60 |  | Siju betonēšana Betons C40/50, betons ar betona piegādi, sūknēšanu, vibrēšanu, līdzināšanu, mitrināšanu, plēves piesegšanu, tehnoloģisko un deformācijas šuvju izveidi, ieliekamo detaļu iebetonēšanu, ja nepieciešams/ Reinforced concrete beam/ Concrete C40/50, concrete with concrete delivery, pumping, vibrating, leveling, wetting, covering with film, creating technological and deformation joints, concreting of insert parts, if necessary | m3 | 3.98
61 |  | Siju stiegrošana un palīgmateriāli (distanceri, sienamās stieples, konusi, uzgriežņi u.c.), stiegrojums B500B / Beam reinforcement and consumables (spacers, wall wires, cones, bolts etc.), reinforcement B500B | t | 0.6
Monolītā dzelzsbetona sija / Cast in place concrete beam 1750 x 960mm
62 |  | Veidņu (apjoms precizējams veidņu izklājumā) , tsk. (palīgmateriāli (kokmateriāli, saplāksnis, stiprinājumi, caurlītes, konusi, aizbāžņi, eļļa, plēve) montāža/noma/demontāža Sijas/Formwork (volume to be specified in the formwork layout), incl. (auxiliary materials (timber, plywood, fasteners, tubes, cones, plugs, oil, film) assembly / rental / dismantling (beam) | m | 2.6
63 |  | Siju betonēšana Betons C40/50, betons ar betona piegādi, sūknēšanu, vibrēšanu, līdzināšanu, mitrināšanu, plēves piesegšanu, tehnoloģisko un deformācijas šuvju izveidi, ieliekamo detaļu iebetonēšanu, ja nepieciešams/ Reinforced concrete beam/ Concrete C40/50, concrete with concrete delivery, pumping, vibrating, leveling, wetting, covering with film, creating technological and deformation joints, concreting of insert parts, if necessary | m3 | 4.37
64 |  | Siju stiegrošana un palīgmateriāli (distanceri, sienamās stieples, konusi, uzgriežņi u.c.), stiegrojums B500B / Beam reinforcement and consumables (spacers, wall wires, cones, bolts etc.), reinforcement B500B | t | 0.66
Monolītā dzelzsbetona sija / Cast in place concrete beam 2000 x 900mm
65 |  | Veidņu (apjoms precizējams veidņu izklājumā) , tsk. (palīgmateriāli (kokmateriāli, saplāksnis, stiprinājumi, caurlītes, konusi, aizbāžņi, eļļa, plēve) montāža/noma/demontāža Sijas/Formwork (volume to be specified in the formwork layout), incl. (auxiliary materials (timber, plywood, fasteners, tubes, cones, plugs, oil, film) assembly / rental / dismantling (beam) | m | 162.3
66 |  | Siju betonēšana Betons C40/50, betons ar betona piegādi, sūknēšanu, vibrēšanu, līdzināšanu, mitrināšanu, plēves piesegšanu, tehnoloģisko un deformācijas šuvju izveidi, ieliekamo detaļu iebetonēšanu, ja nepieciešams/ Reinforced concrete beam/ Concrete C40/50, concrete with concrete delivery, pumping, vibrating, leveling, wetting, covering with film, creating technological and deformation joints, concreting of insert parts, if necessary | m3 | 292.03
67 |  | Siju stiegrošana un palīgmateriāli (distanceri, sienamās stieples, konusi, uzgriežņi u.c.), stiegrojums B500B / Beam reinforcement and consumables (spacers, wall wires, cones, bolts etc.), reinforcement B500B | t | 43.8
Monolītā dzelzsbetona sija / Cast in place concrete beam 2000 x 960mm
68 |  | Veidņu (apjoms precizējams veidņu izklājumā) , tsk. (palīgmateriāli (kokmateriāli, saplāksnis, stiprinājumi, caurlītes, konusi, aizbāžņi, eļļa, plēve) montāža/noma/demontāža Sijas/Formwork (volume to be specified in the formwork layout), incl. (auxiliary materials (timber, plywood, fasteners, tubes, cones, plugs, oil, film) assembly / rental / dismantling (beam) | m | 63.29
68 |  | Siju betonēšana Betons C40/50, betons ar betona piegādi, sūknēšanu, vibrēšanu, līdzināšanu, mitrināšanu, plēves piesegšanu, tehnoloģisko un deformācijas šuvju izveidi, ieliekamo detaļu iebetonēšanu, ja nepieciešams/ Reinforced concrete beam/ Concrete C40/50, concrete with concrete delivery, pumping, vibrating, leveling, wetting, covering with film, creating technological and deformation joints, concreting of insert parts, if necessary | m3 | 121.34
69 |  | Siju stiegrošana un palīgmateriāli (distanceri, sienamās stieples, konusi, uzgriežņi u.c.), stiegrojums B500B / Beam reinforcement and consumables (spacers, wall wires, cones, bolts etc.), reinforcement B500B | t | 18.2
Termodetaļas / Insulated connections
70 |  | Termodetaļu montāža / Insulated connection assembly HIT-HP MVX-1308-22-100-50-ES | m | 0
71 |  | Termodetaļu montāža / Insulated connection assembly HIT-HP PI-B-2M16-0214-210 | m | 0
71.1 |  | Termodetaļu montāža / Insulated connection assembly EBEA-1100 Rs 4x14 Ds 220 L1000 ISO 80 | gb | 177
71.2 |  | Termodetaļu montāža / Insulated connection assembly EBEA-1100 Rs 4x14 Ds 220 L1000 ISO 80* Detaļas, kurām stiegru izvietojums jāsalāgo ar HCS dobumiem / * Parts that require reinforcement placement to match HCS cavities | gb | 144
71.3 |  | Termodetaļu montāža / Insulated connection assembly EBEA-1100 Rs 2x14 Ds 220 L250 ISO 80 | gb | 33
71.4 |  | Termodetaļu montāža / Insulated connection assembly EBEA-1100 Rs 2x14 Ds 220 L400 ISO 80 | gb | 2
71.5 |  | Termodetaļu montāža / Insulated connection assembly EBEA-1100 Rs 2x14 Ds 220 L500 ISO 80 | gb | 3
71.6 |  | Termodetaļu montāža / Insulated connection assembly EBEA-1100 Rs 3x14 Ds 220 L550 ISO 80* Detaļas, kurām stiegru izvietojums jāsalāgo ar HCS dobumiem / * Parts that require reinforcement placement to match HCS cavities | gb | 3
71.7 |  | Termodetaļu montāža / Insulated connection assembly EBEA-1100 Rs 3x14 Ds 220 L700 ISO 80 | gb | 1
71.8 |  | Termodetaļu montāža / Insulated connection assembly EBEA-1100 Rs 3x14 Ds 220 L700 ISO 80* Detaļas, kurām stiegru izvietojums jāsalāgo ar HCS dobumiem / * Parts that require reinforcement placement to match HCS cavities | gb | 3
71.9 |  | Termodetaļu montāža / Insulated connection assembly EBEA-1100 Rs 3x14 Ds 220 L750 ISO 80 | gb | 4
71.10 |  | Termodetaļu montāža / Insulated connection assembly EBEA-1100 Rs 4x14 Ds 220 L900 ISO 80 | gb | 2
71.11 |  | Termodetaļu montāža / Insulated connection assembly EBEA-1100 Rs 4x14 Ds 220 L950 ISO 80* Detaļas, kurām stiegru izvietojums jāsalāgo ar HCS dobumiem / * Parts that require reinforcement placement to match HCS cavities | gb | 3
Koka sijas / Timber beam
71.12 |  | Koka konstrukciju (sijas T-70x195 mm) montāža (kokmateriāls, montāžas elementi (dībeļskrūves, enkuri, leņķdzelži, naglas, skavas, būvkalumi, enkurbultas, skrūves, stiprinājumi, lentas u.c), t.sk. palīgmateriāli (akmens vate, ruberoīds, pergamīns, izolācijas lentas konstrukciju izolācijai no mūra vai metāla, u.c.) / Assembly of wooden structures (beams T-70x195 mm) (timber, assembly elements (dowels, anchors, angle irons, nails, clamps, forgings, anchor bolts, screws, fasteners, tapes, etc.), including auxiliary materials (rock wool, roofing felt, glassine, insulation tapes for insulating structures made of masonry or metal, etc.) | m3 | 2.14
71.13 |  | Koka konstrukciju (sijas T-120x195 mm) montāža (kokmateriāls, montāžas elementi (dībeļskrūves, enkuri, leņķdzelži, naglas, skavas, būvkalumi, enkurbultas, skrūves, stiprinājumi, lentas u.c), t.sk. palīgmateriāli (akmens vate, ruberoīds, pergamīns, izolācijas lentas konstrukciju izolācijai no mūra vai metāla, u.c.) / Assembly of wooden structures (beams T-120x195 mm) (timber, assembly elements (dowels, anchors, angle irons, nails, clamps, forgings, anchor bolts, screws, fasteners, tapes, etc.), including auxiliary materials (rock wool, roofing felt, glassine, insulation tapes for insulating structures made of masonry or metal, etc.) | m3 | 1.44
|  | Izmaksas kopā, t. sk. darba devēja sociālais nodoklis (%) /Total costs, including employer's social tax (%) | [8 empty] | 0 | 0 | 0 | 0 | 0

## 1-6K
[5 empty] | Lokālā tāme Nr./Local estimate No | 1-6
Kāpnes, margas / Staircases, railings
Būves nosaukums/Building: Daudzīvokļu ēka / Residental building C2-10
Objekta nosaukums/Object: Dzīvojamās ēkas C2-10 jaunbūve/ Residential building C2-10
Objekta adrese/Object adress: Andrejostas iela 35, Rīga, LV-1045 | [11 empty] | Tāmes izmaksas |  | 0
Tāme sastādīta/Date _____. gada ____. ____________
[5 empty] | Vienības izmaksas/Unit rate | [7 empty] | Kopā uz visu apjomu/Total amount
N.p.k./No | Kods*/Code | Būvdarbu nosaukums/Description of the construction work | Mērvienība/ Unit | Daudzums/ Quantity | laika norma (c/h)/time rate (w/h) | darba samaksas likme* (euro/h)/labour wage rate (euro/h)* | darba alga/ salary | būvizstrādājumi/ materials | mehānismi/ mechanisms | kopā/ total | darbietilpība (c/h)/labor (w/h) | darba alga/ salary | būvizstrādājumi/ materials | mehānismi/ mechanisms | summa/ Total
1 | 2 | 3 | 4 | 5 | 6 | 7 | 8 | 9 | 10 | 11 | 12 | 13 | 14 | 15 | 16
Kāpnes
1 |  | Detalizācijas rasējumu izstrāde saliekamajām DzKD / Development of detailed drawings for prefabricated DzKD | kpl | 1
Saliekamās dz/b kāpnes / Precast stair
2 | KP-01 | Saliekama dzelzsbetona kāpņu podestu montāža (t. sk. dzelzsbetona izstrādājums Betons C35/45) un ieliekamās detaļas, stiprinājumi, palīgmateriāli)/Assembly of prefabricated reinforced concrete stair landings (incl. reinforced concrete product (exposed concrete surface , Concrete 35/45 ) and inserts, fasteners, auxiliary materials); 1 izstrādājuma tilpums/ volume for 1 item 0,66 m³ | kpl | 18
3 | KL-01 | Saliekama dzelzsbetona kāpņu laidu montāža (t. sk. dzelzsbetona izstrādājums Betons C35/45) un ieliekamās detaļas, stiprinājumi, palīgmateriāli)/Assembly of prefabricated reinforced concrete stair run (incl. reinforced concrete product (exposed concrete surface , Concrete 35/45 ) and inserts, fasteners, auxiliary materials) 1 izstrādājuma tilpums/ volume for 1 item 0,82 m³ | kpl | 3
4 | KL-02 | Saliekama dzelzsbetona kāpņu laidu montāža (t. sk. dzelzsbetona izstrādājums Betons C35/45) un ieliekamās detaļas, stiprinājumi, palīgmateriāli)/Assembly of prefabricated reinforced concrete stair run (incl. reinforced concrete product (exposed concrete surface , Concrete 35/45 ) and inserts, fasteners, auxiliary materials) 1 izstrādājuma tilpums/ volume for 1 item 0,92 m³ | kpl | 3
5 | KL-03 | Saliekama dzelzsbetona kāpņu laidu montāža (t. sk. dzelzsbetona izstrādājums Betons C35/45) un ieliekamās detaļas, stiprinājumi, palīgmateriāli)/Assembly of prefabricated reinforced concrete stair run (incl. reinforced concrete product (exposed concrete surface , Concrete 35/45 ) and inserts, fasteners, auxiliary materials) 1 izstrādājuma tilpums/ volume for 1 item 0,67 m³ | kpl | 3
6 | KL-04 | Saliekama dzelzsbetona kāpņu laidu montāža (t. sk. dzelzsbetona izstrādājums Betons C35/45) un ieliekamās detaļas, stiprinājumi, palīgmateriāli)/Assembly of prefabricated reinforced concrete stair run (incl. reinforced concrete product (exposed concrete surface , Concrete 35/45 ) and inserts, fasteners, auxiliary materials) 1 izstrādājuma tilpums/ volume for 1 item 0,93 m³ | kpl | 3
7 | KL-05 | Saliekama dzelzsbetona kāpņu laidu montāža (t. sk. dzelzsbetona izstrādājums Betons C35/45) un ieliekamās detaļas, stiprinājumi, palīgmateriāli)/Assembly of prefabricated reinforced concrete stair run (incl. reinforced concrete product (exposed concrete surface , Concrete 35/45 ) and inserts, fasteners, auxiliary materials) 1 izstrādājuma tilpums/ volume for 1 item 0,93 m³ | kpl | 3
8 | KL-06 | Saliekama dzelzsbetona kāpņu laidu montāža (t. sk. dzelzsbetona izstrādājums Betons C35/45) un ieliekamās detaļas, stiprinājumi, palīgmateriāli)/Assembly of prefabricated reinforced concrete stair run (incl. reinforced concrete product (exposed concrete surface , Concrete 35/45 ) and inserts, fasteners, auxiliary materials) 1 izstrādājuma tilpums/ volume for 1 item 0,88 m³ | kpl | 9
9 | KL-07 | Saliekama dzelzsbetona kāpņu laidu montāža (t. sk. dzelzsbetona izstrādājums Betons C35/45) un ieliekamās detaļas, stiprinājumi, palīgmateriāli)/Assembly of prefabricated reinforced concrete stair run (incl. reinforced concrete product (exposed concrete surface , Concrete 35/45 ) and inserts, fasteners, auxiliary materials) 1 izstrādājuma tilpums/ volume for 1 item 0,90 m³ | kpl | 9
10 | KL-08 | Saliekama dzelzsbetona kāpņu laidu montāža (t. sk. dzelzsbetona izstrādājums Betons C35/45) un ieliekamās detaļas, stiprinājumi, palīgmateriāli)/Assembly of prefabricated reinforced concrete stair run (incl. reinforced concrete product (exposed concrete surface , Concrete 35/45 ) and inserts, fasteners, auxiliary materials) 1 izstrādājuma tilpums/ volume for 1 item 0,91 m³ | kpl | 3
11 | KL-09 | Saliekama dzelzsbetona kāpņu laidu montāža (t. sk. dzelzsbetona izstrādājums Betons C35/45) un ieliekamās detaļas, stiprinājumi, palīgmateriāli)/Assembly of prefabricated reinforced concrete stair run (incl. reinforced concrete product (exposed concrete surface , Concrete 35/45 ) and inserts, fasteners, auxiliary materials) 1 izstrādājuma tilpums/ volume for 1 item 0,97 m³ | kpl | 3
12 |  | Visu ēku kāpņu telpas kapnēm pirmajam un pēdējam pakāpienam paredzams kontrastējošs melns, nodilumizturīgs krasojums 5 cm platumā visā kāpņu platumā / All staircases in the building must have a contrasting black, wear-resistant marking on the first and last step - 5 cm wide across the full width of the stair | kpl | 72
13 |  | Uz kāpņu margām pie pirmā un pēdējā pakāpiena iestrādā stāva numura taktilais apzīmējums vai numurs Braila akstā / A tactile floor number or Braille number must be installed on the handrail at the first and last step | kpl | 72
13.1 |  | Komercplatības kāpņu izgatavošana un montāža, apstrāde (attīrīšana, gruntēšana, krāsošana, pretkorozijas un ugunsizturības R60 aizsardzība) saskaņā ar projektu, t.sk. palīgmateriāli, stiprinājumi, loksnes, plātnes, skrūves, uzgriežni, ieliekamās detaļas, detalizācijas rasējumu izstrāde / Retail stair production and assembly of steel structures, processing (cleaning, priming, painting, corrosion and fireproof R60 protection) according to the project, including auxiliary materials, fasteners, sheets, plates, screws, nuts, insert parts, development of detail drawings | kpl | 1
Margas/Railings
14 | M-1 | Kāpņu telpas margas montāža, t.sk. stiprinājumi, palīgmateriāli / Staircase railings assembly, including fasteners, consumables | m | 60.71
15 | M-2 | Kāpņu telpas margas montāža, t.sk. stiprinājumi, palīgmateriāli / Staircase railings assembly, including fasteners, consumables | m | 48.58
16 | M-3 | Kāpņu telpas margas montāža, t.sk. stiprinājumi, palīgmateriāli / Staircase railings assembly, including fasteners, consumables | m | 27.23
17 | M-4 | Kāpņu telpas margas montāža, t.sk. stiprinājumi, palīgmateriāli / Staircase railings assembly, including fasteners, consumables | m | 54.46
18 | M-5 | Terases margas montāža, t.sk. stiprinājumi, palīgmateriāli / Terrace railings assembly, including fasteners, consumables | m | 58.37
19 | M-6 | Balkonu margas montāža, t.sk. stiprinājumi, palīgmateriāli/ Balcony railings assembly, including fasteners, consumables | m | 44.05
20 | M-7 | Terases margas montāža, t.sk. stiprinājumi, palīgmateriāli / Terrace railings assembly, including fasteners, consumables | m | 157.09
21 | M-8 | Balkonu margas montāža, t.sk. stiprinājumi, palīgmateriāli/ Balcony railings assembly, including fasteners, consumables | m | 347.94
22 | M-9 | Balkonu stikla margas montāža, t.sk. stiprinājumi, palīgmateriāli / Balcony glass railings assembly, including fasteners, consumables | m | 230.33
23 | M-10 | Franču balkonu stikla margas montāža, t.sk. stiprinājumi, palīgmateriāli / French balcony glass railings assembly, including fasteners, consumables | m | 11.45
23 | M-11 | Iekštelpas stikla margas montāža, t.sk. stiprinājumi, palīgmateriāli / Indoor glass railings assembly, including fasteners, consumables | m | 14.93
24 | M-12 | Iekštelpas stikla margas montāža, t.sk. stiprinājumi, palīgmateriāli / Indoor glass railings assembly, including fasteners, consumables | m | 2.23
|  | Izmaksas kopā, t. sk. darba devēja sociālais nodoklis (%) /Total costs, including employer's social tax (%) | [8 empty] | 0 | 0 | 0 | 0 | 0

## 1-7J
[5 empty] | Lokālā tāme Nr./Local estimate No | 1-7
Jumta un jumta elementu montāža / Roof and roof elements
Būves nosaukums/Building: Daudzīvokļu ēka / Residental building C2-10
Objekta nosaukums/Object: Dzīvojamās ēkas C2-10 jaunbūve/ Residential building C2-10
Objekta adrese/Object adress: Andrejostas iela 35, Rīga, LV-1045 | [11 empty] | Tāmes izmaksas |  |  | euro
Tāme sastādīta/Date _____. gada ____. ____________
[5 empty] | Vienības izmaksas/Unit rate | [7 empty] | Kopā uz visu apjomu/Total amount
N.p.k./No | Kods*/Code | Būvdarbu nosaukums/Description of the construction work | Mērvienība/ Unit | Daudzums/ Quantity | laika norma (c/h)/time rate (w/h) | darba samaksas likme* (euro/h)/labour wage rate (euro/h)* | darba alga/ salary | būvizstrādājumi/ materials | mehānismi/ mechanisms | kopā/ total | darbietilpība (c/h)/labor (w/h) | darba alga/ salary | būvizstrādājumi/ materials | mehānismi/ mechanisms | summa/ Total
1 | 2 | 3 | 4 | 5 | 6 | 7 | 8 | 9 | 10 | 11 | 12 | 13 | 14 | 15 | 16
| P-1-5.1 | DZ/B dobpaneļu starpstāvu pārsegums 500mm, jumta terase / RC hollow core slab floor 500mm, roof terrace | m² | 235
1 |  | Tvaika izolācija Multiplex Super AL – SD 1500 / Vapour insulation Multiplex Super AL – SD 1500 - mm | m2 | 235
2 |  | Slīpumu veidojošs slānis XPS (piem. FINNFOAM F-300,λ=0,033W/mK, spiedes izturība >300kPa) 20-160 mm / Slope-forming layer XPS (e.g. FINNFOAM F-300, λ=0.033W/mK, compressive strength >300kPa) 20-160 mm | m2 | 235
3 |  | XPS siltumizolācija (piem. FINNFOAM F-300, λ=0,033W/mK, spiedes izturība >300kPa) 120 mm / XPS thermal insulation (e.g. FINNFOAM F-300, λ=0.033W/mK, compressive strength >300kPa) 120 mm | m2 | 235
4 |  | Jumta siltumizolācijas plāksne (piemēram, PAROC ROB 80, λ=0,038 W/mK) 20 mm / Roof thermal insulation board (e.g. PAROC ROB 80, λ=0.038 W/mK) 20 mm | m2 | 235
| P-1-5.2 | DZ/B dobpaneļu starpstāvu pārsegums 500mm, jumta terase / RC hollow core slab floor 500mm, roof terrace | m² | 121
5 |  | Tvaika izolācija Multiplex Super AL – SD 1500 / Vapour insulation Multiplex Super AL – SD 1500 - mm | m2 | 121
6 |  | Slīpumu veidojošs slānis XPS (piem. FINNFOAM F-300,λ=0,033W/mK, spiedes izturība >300kPa) 20-160 mm / Slope-forming layer XPS (e.g. FINNFOAM F-300, λ=0.033W/mK, compressive strength >300kPa) 20-160 mm | m2 | 121
7 |  | XPS siltumizolācija (piem. FINNFOAM F-300, λ=0,033W/mK, spiedes izturība >300kPa) 120 mm / XPS thermal insulation (e.g. FINNFOAM F-300, λ=0.033W/mK, compressive strength >300kPa) 120 mm | m2 | 121
8 |  | Jumta siltumizolācijas plāksne (piemēram, PAROC ROB 80, λ=0,038 W/mK) 20 mm / Roof thermal insulation board (e.g. PAROC ROB 80, λ=0.038 W/mK) 20 mm | m2 | 121
| P-1-5.2* | DZ/B dobpaneļu starpstāvu pārsegums 320mm, jumta terase / RC hollow core slab floor 320mm, roof terrace | m² | 42
9 |  | Tvaika izolācija Multiplex Super AL – SD 1500 / Vapour insulation Multiplex Super AL – SD 1500 - mm | m2 | 42
10 |  | Slīpumu veidojošs slānis XPS (piem. FINNFOAM F-300,λ=0,033W/mK, spiedes izturība >300kPa) 20-160 mm / Slope-forming layer XPS (e.g. FINNFOAM F-300, λ=0.033W/mK, compressive strength >300kPa) 20-160 mm | m2 | 42
11 |  | XPS siltumizolācija (piem. FINNFOAM F-300, λ=0,033W/mK, spiedes izturība >300kPa) 120 mm / XPS thermal insulation (e.g. FINNFOAM F-300, λ=0.033W/mK, compressive strength >300kPa) 120 mm | m2 | 42
12 |  | Jumta siltumizolācijas plāksne (piemēram, PAROC ROB 80, λ=0,038 W/mK) 20 mm / Roof thermal insulation board (e.g. PAROC ROB 80, λ=0.038 W/mK) 20 mm | m2 | 42
| P-1-6.1 | DZ/B dobpaneļu starpstāvu pārsegums 500mm, jumta dārzs / RC hollow core slab floor 500mm, roof garden | m² | 49
13 |  | Tvaika izolācija Multiplex Super AL – SD 1500 / Vapour insulation Multiplex Super AL – SD 1500 - mm | m2 | 49
14 |  | Slīpumu veidojošs slānis XPS (piem. FINNFOAM F-300,λ=0,033W/mK, spiedes izturība >300kPa) 20-160 mm / Slope-forming layer XPS (e.g. FINNFOAM F-300, λ=0.033W/mK, compressive strength >300kPa) 20-160 mm | m2 | 49
15 |  | XPS siltumizolācija (piem. FINNFOAM F-300, λ=0,033W/mK, spiedes izturība >300kPa) 120 mm / XPS thermal insulation (e.g. FINNFOAM F-300, λ=0.033W/mK, compressive strength >300kPa) 120 mm | m2 | 49
16 |  | Jumta siltumizolācijas plāksne (piemēram, PAROC ROB 80, λ=0,038 W/mK) 20 mm / Roof thermal insulation board (e.g. PAROC ROB 80, λ=0.038 W/mK) 20 mm | m2 | 49
| P-1-6.2 | DZ/B dobpaneļu starpstāvu pārsegums 500mm, jumta dārzs / RC hollow core slab floor 500mm, roof garden | m² | 98
17 |  | Tvaika izolācija Multiplex Super AL – SD 1500 / Vapour insulation Multiplex Super AL – SD 1500 - mm | m2 | 98
18 |  | Slīpumu veidojošs slānis XPS (piem. FINNFOAM F-300,λ=0,033W/mK, spiedes izturība >300kPa) 20-160 mm / Slope-forming layer XPS (e.g. FINNFOAM F-300, λ=0.033W/mK, compressive strength >300kPa) 20-160 mm | m2 | 98
19 |  | XPS siltumizolācija (piem. FINNFOAM F-300, λ=0,033W/mK, spiedes izturība >300kPa) 120 mm / XPS thermal insulation (e.g. FINNFOAM F-300, λ=0.033W/mK, compressive strength >300kPa) 120 mm | m2 | 98
20 |  | Jumta siltumizolācijas plāksne (piemēram, PAROC ROB 80, λ=0,038 W/mK) 20 mm / Roof thermal insulation board (e.g. PAROC ROB 80, λ=0.038 W/mK) 20 mm | m2 | 98
| P-1-6.3 | DZ/B dobpaneļu starpstāvu pārsegums 500mm, jumta dārzs / RC hollow core slab floor 500mm, roof garden | m² | 50
21 |  | Tvaika izolācija Multiplex Super AL – SD 1500 / Vapour insulation Multiplex Super AL – SD 1500 - mm | m2 | 50
22 |  | Slīpumu veidojošs slānis XPS (piem. FINNFOAM F-300,λ=0,033W/mK, spiedes izturība >300kPa) 20-160 mm / Slope-forming layer XPS (e.g. FINNFOAM F-300, λ=0.033W/mK, compressive strength >300kPa) 20-160 mm | m2 | 50
23 |  | XPS siltumizolācija (piem. FINNFOAM F-300, λ=0,033W/mK, spiedes izturība >300kPa) 120 mm / XPS thermal insulation (e.g. FINNFOAM F-300, λ=0.033W/mK, compressive strength >300kPa) 120 mm | m2 | 50
24 |  | Jumta siltumizolācijas plāksne (piemēram, PAROC ROB 80, λ=0,038 W/mK) 20 mm / Roof thermal insulation board (e.g. PAROC ROB 80, λ=0.038 W/mK) 20 mm | m2 | 50
| P-1-7.1 | DZ/B dobpaneļu starpstāvu pārsegums 500mm, jumta apstādījumi / RC hollow core slab floor 500mm, roof greenery | m² | 39
25 |  | Tvaika izolācija Multiplex Super AL – SD 1500 / Vapour insulation Multiplex Super AL – SD 1500 - mm | m2 | 39
26 |  | Slīpumu veidojošs slānis XPS (piem. FINNFOAM F-300,λ=0,033W/mK, spiedes izturība >300kPa) 20-160 mm / Slope-forming layer XPS (e.g. FINNFOAM F-300, λ=0.033W/mK, compressive strength >300kPa) 20-160 mm | m2 | 39
27 |  | XPS siltumizolācija (piem. FINNFOAM F-300, λ=0,033W/mK, spiedes izturība >300kPa) 120 mm / XPS thermal insulation (e.g. FINNFOAM F-300, λ=0.033W/mK, compressive strength >300kPa) 120 mm | m2 | 39
28 |  | Jumta siltumizolācijas plāksne (piemēram, PAROC ROB 80, λ=0,038 W/mK) 20 mm / Roof thermal insulation board (e.g. PAROC ROB 80, λ=0.038 W/mK) 20 mm | m2 | 39
| P-1-7.2 | DZ/B dobpaneļu starpstāvu pārsegums 500mm, jumta apstādījumi / RC hollow core slab floor 500mm, roof greenery | m² | 204
29 |  | Tvaika izolācija Multiplex Super AL – SD 1500 / Vapour insulation Multiplex Super AL – SD 1500 - mm | m2 | 204
30 |  | Slīpumu veidojošs slānis XPS (piem. FINNFOAM F-300,λ=0,033W/mK, spiedes izturība >300kPa) 20-160 mm / Slope-forming layer XPS (e.g. FINNFOAM F-300, λ=0.033W/mK, compressive strength >300kPa) 20-160 mm | m2 | 204
31 |  | XPS siltumizolācija (piem. FINNFOAM F-300, λ=0,033W/mK, spiedes izturība >300kPa) 120 mm / XPS thermal insulation (e.g. FINNFOAM F-300, λ=0.033W/mK, compressive strength >300kPa) 120 mm | m2 | 204
32 |  | Jumta siltumizolācijas plāksne (piemēram, PAROC ROB 80, λ=0,038 W/mK) 20 mm / Roof thermal insulation board (e.g. PAROC ROB 80, λ=0.038 W/mK) 20 mm | m2 | 204
| P-1-7.2* | DZ/B dobpaneļu starpstāvu pārsegums 320mm, jumta apstādījumi / RC hollow core slab floor 320mm, roof greenery | m² | 19
33 |  | Tvaika izolācija Multiplex Super AL – SD 1500 / Vapour insulation Multiplex Super AL – SD 1500 - mm | m2 | 19
34 |  | Slīpumu veidojošs slānis XPS (piem. FINNFOAM F-300,λ=0,033W/mK, spiedes izturība >300kPa) 20-160 mm / Slope-forming layer XPS (e.g. FINNFOAM F-300, λ=0.033W/mK, compressive strength >300kPa) 20-160 mm | m2 | 19
35 |  | XPS siltumizolācija (piem. FINNFOAM F-300, λ=0,033W/mK, spiedes izturība >300kPa) 120 mm / XPS thermal insulation (e.g. FINNFOAM F-300, λ=0.033W/mK, compressive strength >300kPa) 120 mm | m2 | 19
36 |  | Jumta siltumizolācijas plāksne (piemēram, PAROC ROB 80, λ=0,038 W/mK) 20 mm / Roof thermal insulation board (e.g. PAROC ROB 80, λ=0.038 W/mK) 20 mm | m2 | 19
| P-1-8.1 | Monolīta DZ/B pārsegums virs ārtelpas 300 mm / Monolithic RC slab floor above outdoor space 300 mm | m² | 44
37 |  | Slīpumu veidojošs slānis XPS (piem. FINNFOAM F-300,λ=0,033W/mK, spiedes izturība >300kPa) 20-160 mm / Slope-forming layer XPS (e.g. FINNFOAM F-300, λ=0.033W/mK, compressive strength >300kPa) 20-160 mm | m2 | 44
38 |  | Jumta siltumizolācijas plāksne (piemēram, PAROC ROB 80, λ=0,038 W/mK) 20 mm / Roof thermal insulation board (e.g. PAROC ROB 80, λ=0.038 W/mK) 20 mm | m2 | 44
| P-1-8.2 | Monolīta DZ/B pārsegums virs ārtelpas 300 mm / Monolithic RC slab floor above outdoor space 300 mm | m² | 39
39 |  | Slīpumu veidojošs slānis XPS (piem. FINNFOAM F-300,λ=0,033W/mK, spiedes izturība >300kPa) 20-160 mm / Slope-forming layer XPS (e.g. FINNFOAM F-300, λ=0.033W/mK, compressive strength >300kPa) 20-160 mm | m2 | 39
40 |  | Jumta siltumizolācijas plāksne (piemēram, PAROC ROB 80, λ=0,038 W/mK) 20 mm / Roof thermal insulation board (e.g. PAROC ROB 80, λ=0.038 W/mK) 20 mm | m2 | 39
| P-1-8.3 | Monolīta DZ/B pārsegums virs ārtelpas 300 mm / Monolithic RC slab floor above outdoor space 300 mm | m² | 11
41 |  | Slīpumu veidojošs slānis XPS (piem. FINNFOAM F-300,λ=0,033W/mK, spiedes izturība >300kPa) 20-160 mm / Slope-forming layer XPS (e.g. FINNFOAM F-300, λ=0.033W/mK, compressive strength >300kPa) 20-160 mm | m2 | 11
42 |  | Jumta siltumizolācijas plāksne (piemēram, PAROC ROB 80, λ=0,038 W/mK) 20 mm / Roof thermal insulation board (e.g. PAROC ROB 80, λ=0.038 W/mK) 20 mm | m2 | 11
| P-2-7.1 | Monolīta DZ/B pagrabstāva pārsegums 350mm, apstādījumi / RC slab basement floor 350mm, greenery | m² | 55.51
43 |  | Tvaika izolācija Multiplex Super AL – SD 1500 / Vapour insulation Multiplex Super AL – SD 1500 - mm | m2 | 55.51
44 |  | Slīpumu veidojošs slānis XPS (piem. FINNFOAM F-300,λ=0,033W/mK, spiedes izturība >300kPa) 20-100 mm / Slope-forming layer XPS (e.g. FINNFOAM F-300, λ=0.033W/mK, compressive strength >300kPa) 20-100 mm | m2 | 55.51
45 |  | XPS siltumizolācija (piem. FINNFOAM F-300, λ=0,033W/mK, spiedes izturība >300kPa) 200 mm / XPS thermal insulation (e.g. FINNFOAM F-300, λ=0.033W/mK, compressive strength >300kPa) 200 mm | m2 | 55.51
| P-2-7.2 | Monolīta DZ/B pagrabstāva pārsegums 350mm, apstādījumi / RC slab basement floor 350mm, greenery | m² | 59.95
46 |  | Tvaika izolācija Multiplex Super AL – SD 1500 / Vapour insulation Multiplex Super AL – SD 1500 - mm | m2 | 59.95
47 |  | Slīpumu veidojošs slānis XPS (piem. FINNFOAM F-300,λ=0,033W/mK, spiedes izturība >300kPa) 20-100 mm / Slope-forming layer XPS (e.g. FINNFOAM F-300, λ=0.033W/mK, compressive strength >300kPa) 20-100 mm | m2 | 59.95
48 |  | XPS siltumizolācija (piem. FINNFOAM F-300, λ=0,033W/mK, spiedes izturība >300kPa) 200 mm / XPS thermal insulation (e.g. FINNFOAM F-300, λ=0.033W/mK, compressive strength >300kPa) 200 mm | m2 | 59.95
| P-6-1 | DZ/B dobpaneļu pārsegums 220mm jumta segums / RC hollow core slab floor 220mm, roof | m² | 1164
| P-6-1* | DZ/B dobpaneļu pārsegums 220mm jumta segums virs lifta šahtas / RC hollow core slab floor 220mm, roof over the elevator shaft | m² | 24
49 |  | Tvaika izolācija uz izlīdzinātas virsmas (piemēram, WITEK AL-S, SD>1500mm) / Vapour insulation on a leveled surface (e.g. WITEK AL-S, SD>1500mm) | m2 | 1188
50 |  | Slīpumu veidojošs slānis (piem. Thermowhite WD100R) 20-160 mm / Slope-forming layer (e.g. Thermowhite WD100R) 20-160 mm | m2 | 1188
51 |  | Siltumizolācija piemēram, PAROC ROS 60, λ=0,036 W/mK) 2x150 mm / Thermal insulation (e.g. PAROC ROS 60, λ=0.036 W/mK) 2x150 m | m2 | 1188
52 |  | Jumta siltumizolācijas plāksne (piemēram, PAROC ROB 80, λ=0,038 W/mK) 20 mm / Roof thermal insulation board (e.g. PAROC ROB 80, λ=0.038 W/mK) 20 mm | m2 | 1188
53 |  | Elektrību vadošs apakšklājs (piem. CONTROLIT PK) / Electrically conductive underlay (e.g. CONTROLIT PK) | m2 | 1188
54 |  | Jumta ruļļveida vai membrānas seguma materiāls (piem. WOLFIN TECTOFIN SK) / Roof roll or membrane covering material (e.g. WOLFIN TECTOFIN SK) | m2 | 1188
| P-6-2 | DZ/B dobpaneļu starpstāvu pārsegums 320mm, terase / RC hollow core slab floor 320mm, roof terrace | m² | 403
| P-6-2* | DZ/B dobpaneļu starpstāvu pārsegums 320mm, terase jumta izbūvēm / RC hollow core slab floor 320mm, terrace for roof dormers | m² | 33
55 |  | Tvaika izolācija uz izlīdzinātas virsmas (piemēram, WITEK AL-S, SD>1500mm) / Vapour insulation on a leveled surface (e.g. WITEK AL-S, SD>1500mm) | m2 | 436
56 |  | Slīpumu veidojoša siltumizolācija (piemēram, KINGSPAN THERMA TT46, λ=0,022 W/mK) 160-240 mm / Slope-forming thermal insulation (e.g. KINGSPAN THERMA TT46, λ=0.022 W/mK) 160-240 m | m2 | 436
57 |  | Jumta siltumizolācijas plāksne (piemēram, PAROC ROB 80, λ=0,038 W/mK) 20 mm / Roof thermal insulation board (e.g. PAROC ROB 80, λ=0.038 W/mK) 20 mm | m2 | 436
58 |  | Elektrību vadošs apakšklājs (piem. CONTROLIT PK) / Electrically conductive underlay (e.g. CONTROLIT PK) | m2 | 436
59 |  | Jumta ruļļveida vai membrānas seguma materiāls (piem. WOLFIN TECTOFIN SK) / Roof roll or membrane covering material (e.g. WOLFIN TECTOFIN SK) | m2 | 436
60 |  | Terases laipu balsti / distanceri (piem. ZinCo Elefeet) 70-150 mm/ Terrace footing supports / spacers (e.g. ZinCo Elefeet) 70-150 mm | m2 | 436
61 | F-07 | Terases segums (pēc IN projekta) 30 mm Terases flīzes, Neslīdošas R10, Atlas Concorde Clay matte sensitech/ Terrace cover (according to IN project) 30 mm Terrace tile, non-slip R10, Atlas Concorde matte sensitech | m2 | 436
| P-7-1 | Tērauda karkass, sendvičpaneļi un skārda apšuvums / Steel frame, sandwich panels and metal cladding | m² | 263
61.1 |  | Ģipškartons (blīvums ≥1000 kg/m³), 2 kārtās 25 mm / Gypsumboard (density ≥1000 kg/m³), 2 layers 25 mm | m2 | 263
61.2 |  | Metāla karkass ar skaņas izolāciju (≥25 kg/m³) 50 mm / Metal construction with insulation (≥25 kg/m³) 50 mm | m2 | 263
61.3 |  | Tvaika izolācijas plēve (piem. Isover Vario Xtra, sd=0.3m) / Vapour barrier film (e.g. Isover Vario Xtra, sd=0.3m) | m2 | 263
61.4 |  | Tērauda konstrukcija (skatīt BK daļā) / siltumizolācijā (piem. PAROC Ultra, λ=0,035 W/mK), ugunsreakcijas klase ne zemāk kā A2-s1, d0 200 mm / Steel structure (according to BK project) / thermal insulation e.g. PAROC Ultra, λ=0.035 W/mK), fire reaction class not lower than A2-s1, d0 200 mm | m2 | 263
61.5 |  | Profilēts, ar minerālvati pildīts sienu sendvičpanelis piem. Ruukki SPA E), ugunsreakcijas klase ≥ A2-s1, d0 200mm / Mineral wool-filled sandwich panel (e.g. Ruukki SPA E), fire reaction class ≥ A2-s1, d0 200mm | m2 | 263
61.6 |  | Koka latojums, apstrādāts ar antipirēnu, B-s1, d0 50mm / Wooden slats, treated with flame retardant, B-s1, d0 50mm | m2 | 263
61.7 |  | Retināts dēļu klājs, apstrādāts ar antipirēnu, B-s1, d0 20mm / Board deck, treated with flame retardant, B-s1, d0 20mm | m2 | 263
61.8 |  | Skārda jumta segums (toni skatīt krāsu pasē) / Metal cladding (color tone in color passport) | m2 | 263
| P-7-2 | Koka karkass un skārda apšuvums / Wood frame and metal cladding | m² | 84
61.9 |  | Ģipškartons (blīvums ≥1000 kg/m³), 2 kārtās 25 mm / Gypsumboard (density ≥1000 kg/m³), 2 layers 25 mm | m2 | 84
61.10 |  | Metāla karkass ar skaņas izolāciju (≥25 kg/m³) 50 mm / Metal construction with insulation (≥25 kg/m³) 50 mm | m2 | 84
61.11 |  | Tvaika izolācijas plēve (piem. Isover Vario Xtra, sd=0.3m) / Vapour barrier film (e.g. Isover Vario Xtra, sd=0.3m) | m2 | 84
61.12 |  | Koka sijas (skat. BK daļa), apstrādāts ar antipirēnu, B-s1, d0 / Siltumizolācijā (piem. PAROC Ultra, λ=0,035 W/mK), ugunsreakcijas klase ne zemāk kā A2-s1, d0 150mm / Wooden beams (see part BK), treated with flame retardant, B-s1, d0 / In thermal insulation (e.g. PAROC Ultra, λ=0.035 W/mK), fire reaction class not lower than A2-s1, d0 150mm | m2 | 84
61.13 |  | Akmensvates pretvēja izolācija (piem. PAROC WAS 50tb, λ=0,034 W/mK) 50 mm / Stone wool wind insulation board (e.g. PAROC WAS 50tb, λ=0,034 W/mK) 50 mm | m2 | 84
61.14 |  | Koka latojums, apstrādāts ar antipirēnu, B-s1, d0 20mm / Wooden slats, treated with flame retardant, B-s1, d0 20mm | m2 | 84
61.15 |  | Retināts dēļu klājs, apstrādāts ar antipirēnu, B-s1, d0 20mm / Board deck, treated with flame retardant, B-s1, d0 20mm | m2 | 84
61.16 |  | Skārda jumta segums (toni skatīt krāsu pasē) / Metal cladding (color tone in color passport) | m2 | 84
| P-7-3 | Tērauda karkass un skārda apšuvums (analogs ĀS-1-7*) / Steel frame and metal cladding (analogue to ĀS-1-7*) | m² | 29
| P-7-4 | Tērauda karkass un skārda apšuvums (analogs ĀS-1-7*) / Steel frame and metal cladding (analogue to ĀS-1-7*) | m² | 20
62 |  | Ģipškartons (blīvums ≥1000 kg/m³), 2 kārtās 25 mm / Gypsumboard (density ≥1000 kg/m³), 2 layers 25 mm | m2 | 0
63 |  | Metāla karkass ar skaņas izolāciju (≥25 kg/m³) 50 mm / Metal construction with insulation (≥25 kg/m³) 50 mm | m2 | 0
64 |  | Tvaika izolācijas plēve (piem. Isover Vario Xtra, sd=0.3m) / Vapour barrier film (e.g. Isover Vario Xtra, sd=0.3m) | m2 | 0
65 |  | Tērauda konstrukcija (skatīt BK daļā) / siltumizolācijā (piem. PAROC Ultra, λ=0,035 W/mK), ugunsreakcijas klase ne zemāk kā A2-s1, d0 200 mm / Steel structure (according to BK project) / thermal insulation e.g. PAROC Ultra, λ=0.035 W/mK), fire reaction class not lower than A2-s1, d0 200 mm | m2 | 49
66 |  | Profilēts, ar minerālvati pildīts sienu sendvičpanelis piem. Ruukki SPA E), ugunsreakcijas klase ≥ A2-s1, d0 200mm / Mineral wool-filled sandwich panel (e.g. Ruukki SPA E), fire reaction class ≥ A2-s1, d0 200mm | m2 | 0
67 |  | Koka latojums, apstrādāts ar antipirēnu, B-s1, d0 50mm / Wooden slats, treated with flame retardant, B-s1, d0 50mm | m2 | 49
68 |  | Retināts dēļu klājs, apstrādāts ar antipirēnu, B-s1, d0 20mm / Board deck, treated with flame retardant, B-s1, d0 20mm | m2 | 49
69 |  | Skārda jumta segums (toni skatīt krāsu pasē) / Metal cladding (color tone in color passport) | m2 | 49
JUMTA ELEMENTI/ ROOF ELEMETS
70 | JZ-1 | Nožogojuma no cinkota tērauda platformu režģa montāža, t.sk. stiprinājumi, izolācija, palīgmateriāli, nodrošināt AVK iekārtu neradzamību no ielas līmeņa 92,4 m / Galvanized steel platform grid fencing installation, incl. fasteners, insulation, auxiliary materials, ensure AVK equipment is not visible from street level 92,4 m | m² | 201.1
71 |  | HILTI apakškonstrukcijas montāža, t.sk. stiprinājumi, izolācija, palīgmateriāli, kas paredz viegli no ņemas sekcijas prieķš AVK iekārtu apkalpošanas / HILTI substructure installation, incl. fasteners, insulation, auxiliary materials, which provides easily removable sections for servicing AVK equipment | kpl | 1
72 |  | Sniega barjeras, montāža, t.sk. stiprinājumi, izolācija, palīgmateriāli/ Snow barriers installation, incl. fasteners, insulation, auxiliary materials | m | 54
JUMTA LŪKAS/ ROOF HATCHES
73 | LŪKA -1 | Jumta lūka ar izvelkamam ugunsdrošajām kāpnēm (piem. DRL FAKRO ar LMF EI60), izmēri 70 x 144 cm montāža, t.sk. stiprinājumi, izolācija, palīgmateriāli / Roof hatch with retractable fire ladder (e.g. DRL FAKRO with LMF EI60), dimensions 70 x 144 cm assembly, incl. fasteners, insulation, auxiliary materials (600x800 mm) | kpl | 3
DŪMU IZVADES RESTES/ SMOKE EXHAUST GRILLE
74 | DF-1 | Aluminīja dūmu izvades reste ar minimālo gaisa caurpūdību 0.5m2 montāža, t.sk. stiprinājumi, izolācija, palīgmateriāli / Aluminum smoke exhaust rille with minimum air permeability of 0.5m2 assembly, incl. fasteners, insulation, auxiliary materials (2000x500 mm) | kpl | 2
JUMTA DROŠĪBAS SISTĒMA / ROOF SAFETY EQUIPMENT
75 | DT-1 | Jumta drošības sistēmas ar stabiem (piem. Accen TRAX) (atbilstoši LBN, jāiztur lodze vismaz 12kN), izvietojumu skatīt jumta plānā montāža, t.sk. stiprinājumi, palīgmateriāli, piem., ROTHOBLAAS PATROL. Maksimums 2 personas. Saskaņā ar EN 795/C:2012, CEN/TS 16415:2013 un UNI 11578/C:2015, testēts visos krišanas virzienos. Drošības stiprinājumiem jāiztur slodze vismaz 12 kN. Stiprināta uz sendvičpaneļa ar ROTHOBLAAS SHIELD + SHIELD2 stiprinājumiem. / Roof safety system with posts (e.g. Accen TRAX) (according to LBN, must withstand a load of at least 12kN), see the roof plan for placement Installation, including fasteners, consumables | m | 104.4
GAISMAS ŠAHTAS RESTES/ LIGHT SHAFT GRILLE
76 | DR-1 | Cinkota metāla reste dūmu novadīšanai no pazemes stāva montāža, t.sk. stiprinājumi, izolācija, palīgmateriāli / Galvanized metal grating for smoke extraction from the underground floor assembly, incl. fasteners, insulation, auxiliary materials (2950x1100mm) | kpl | 1
77 | DR-2 | Cinkota metāla reste dūmu novadīšanai no pazemes stāva montāža, t.sk. stiprinājumi, izolācija, palīgmateriāli / Galvanized metal grating for smoke extraction from the underground floor assembly, incl. fasteners, insulation, auxiliary materials (2600x1100mm) | kpl | 1
78 | DR-3 | Cinkota metāla reste dūmu novadīšanai no pazemes stāva montāža, t.sk. stiprinājumi, izolācija, palīgmateriāli / Galvanized metal grating for smoke extraction from the underground floor assembly, incl. fasteners, insulation, auxiliary materials (2500x1200mm) | kpl | 1
JUMTA SKĀRDA ELEMENTI / ROOF TIN ELEMENTS
79 | SK-1 | Krāsota parapeta skārda (Toni skatīt krāsu pasē) ar apakškarkasu un siltumizolāciju, izolāciju montāža, t.sk. stiprinājumi, izolācija, palīgmateriāli / Painted parapet sheet metal (See color passport for shades) with subframe and insulation, thermal insulation assembly, incl. fasteners, insulation, auxiliary materials 80+495+100 mm | m | 68.5
80 | SK-2 | Krāsota parapeta skārda (Toni skatīt krāsu pasē) ar apakškarkasu un siltumizolāciju, izolāciju montāža, t.sk. stiprinājumi, izolācija, palīgmateriāli / Painted parapet sheet metal (See color passport for shades) assembly with subframe and insulation, thermal insulation , incl. fasteners, insulation, auxiliary materials 80+550+100 mm | m | 5.1
81 | SK-3 | Krāsota parapeta skārda (Toni skatīt krāsu pasē) ar apakškarkasu un siltumizolāciju, izolāciju (piem. PAROC ROS 60, λ=0,036 W/mK) 100 mm montāža, t.sk. stiprinājumi, izolācija, palīgmateriāli / Painted parapet sheet metal (See color passport for shades) assembly with subframe and insulation, thermal insulation (e.g. PAROC ROS 60, λ=0.036 W/mK) 100 mm, incl. fasteners, insulation, auxiliary materials 80+605+100 mm | m | 76
82 | SK-4 | Krāsota parapeta skārda (Toni skatīt krāsu pasē) ar apakškarkasu un siltumizolāciju, izolāciju montāža, t.sk. stiprinājumi, izolācija, palīgmateriāli / Painted parapet sheet metal (See color passport for shades) assembly with subframe and insulation, thermal insulation , incl. fasteners, insulation, auxiliary materials 80+650+105 mm | m | 62.4
83 | SK-5 | Krāsota parapeta skārda (Toni skatīt krāsu pasē) ar apakškarkasu un siltumizolāciju, izolāciju montāža, t.sk. stiprinājumi, izolācija, palīgmateriāli / Painted parapet sheet metal (See color passport for shades) assembly with subframe and insulation, thermal insulation , incl. fasteners, insulation, auxiliary materials 80+790+110 mm | m | 44.5
84 | SK-6 | Krāsota parapeta skārda (Toni skatīt krāsu pasē) ar apakškarkasu un siltumizolāciju, izolāciju montāža, t.sk. stiprinājumi, izolācija, palīgmateriāli / Painted parapet sheet metal (See color passport for shades) assembly with subframe and insulation, thermal insulation , incl. fasteners, insulation, auxiliary materials 80+810+110 mm | m | 25.5
85 | SK-7 | Krāsota parapeta skārda (Toni skatīt krāsu pasē) ar apakškarkasu un siltumizolāciju, izolāciju montāža, t.sk. stiprinājumi, izolācija, palīgmateriāli / Painted parapet sheet metal (See color passport for shades) assembly with subframe and insulation, thermal insulation , incl. fasteners, insulation, auxiliary materials 80+860+110 mm | m | 87.5
86 | SK-8 | Krāsota parapeta skārda (Toni skatīt krāsu pasē) ar apakškarkasu un siltumizolāciju, izolāciju montāža, t.sk. stiprinājumi, izolācija, palīgmateriāli / Painted parapet sheet metal (See color passport for shades) assembly with subframe and insulation, thermal insulation , incl. fasteners, insulation, auxiliary materials 80+385+175+85 mm | m | 35
87 | SK-9 | Krāsota parapeta skārda (Toni skatīt krāsu pasē) ar apakškarkasu un siltumizolāciju, izolāciju montāža, t.sk. stiprinājumi, izolācija, palīgmateriāli / Painted parapet sheet metal (See color passport for shades) assembly with subframe and insulation, thermal insulation , incl. fasteners, insulation, auxiliary materials 80+505+335+140 mm | m | 6.6
88 | SK-10 | Krāsota parapeta skārda (Toni skatīt krāsu pasē) ar apakškarkasu un siltumizolāciju, izolāciju montāža, t.sk. stiprinājumi, izolācija, palīgmateriāli / Painted parapet sheet metal (See color passport for shades) assembly with subframe and insulation, thermal insulation , incl. fasteners, insulation, auxiliary materials 80+355+465+145 mm | m | 19.3
89 | SK-11 | Krāsota parapeta skārda (Toni skatīt krāsu pasē) ar apakškarkasu un siltumizolāciju, izolāciju montāža, t.sk. stiprinājumi, izolācija, palīgmateriāli / Painted parapet sheet metal (See color passport for shades) assembly with subframe and insulation, thermal insulation , incl. fasteners, insulation, auxiliary materials 80+520+370+145 mm | m | 14.6
90 | SK-12 | Krāsota parapeta skārda (Toni skatīt krāsu pasē) ar apakškarkasu un siltumizolāciju, izolāciju montāža, t.sk. stiprinājumi, izolācija, palīgmateriāli / Painted parapet sheet metal (See color passport for shades) assembly with subframe and insulation, thermal insulation , incl. fasteners, insulation, auxiliary materials 80+850+170+135 mm | m | 2.7
91 | SK-13 | Krāsota parapeta skārda (Toni skatīt krāsu pasē) ar apakškarkasu un siltumizolāciju, izolāciju montāža, t.sk. stiprinājumi, izolācija, palīgmateriāli / Painted parapet sheet metal (See color passport for shades) assembly with subframe and insulation, thermal insulation , incl. fasteners, insulation, auxiliary materials 215+145+200+290+850+385+170+135 mm | m | 61.8
92 | SK-14 | Krāsota parapeta skārda (Toni skatīt krāsu pasē) ar apakškarkasu un siltumizolāciju, izolāciju montāža, t.sk. stiprinājumi, izolācija, palīgmateriāli / Painted parapet sheet metal (See color passport for shades) assembly with subframe and insulation, thermal insulation , incl. fasteners, insulation, auxiliary materials 80+790+110 mm | m | 75.5
NOSEDZOŠAS VENTILĀCIJAS KASTES AVK IZVADĪTĒM UN IEKĀRTAM / COVERING VENTILATION BOXES FOR AVK OUTLETS AND EQUIPMENT
93 | KASTE-1 | Kaste AVK-V izvadiem uz jumta. Sastāvs: metāla karkass, cinkota tērauda platformu režģis (analogs jumta nožogojumam JZ-1), skārda lameles un jumtiņš. Stiprinājumu precizēt ar ražotājiem / Box for AVK-V roof outlets. Composition: metal frame, galvanized steel platform grid (analogous to roof fencing JZ-1), tin slats and canopy. Fixing specify with manufacturers | kpl | 9
94 | KASTE-2 | Kaste AVK-V izvadiem uz jumta. Sastāvs: metāla karkass, cinkota tērauda platformu režģis (analogs jumta nožogojumam JZ-1), skārda lameles un jumtiņš. Stiprinājumu precizēt ar ražotājiem / Box for AVK-V roof outlets. Composition: metal frame, galvanized steel platform grid (analogous to roof fencing JZ-1), tin slats and canopy. Fixing specify with manufacturers | kpl | 2
95 | KASTE-3 | Kaste kondicioniera ārējam blokam uz jumta. Sastāvs: metāla karkass, cinkota tērauda platformu režģis (analogs jumta nožogojumam JZ-1). Stiprinājumu precizēt ar ražotājiem / Box for outdoor air conditioner unit on roof. Composition: metal frame, galvanized steel platform grid (analogous to the roof fencing JZ-1). Fixing specify with manufacturers. | kpl | 9
96 | KASTE-4 | Kaste kondicioniera ārējam blokam uz balkoniem. Sastāvs: metāla karkass, cinkota tērauda platformu režģis (analogs jumta nožogojumam JZ-1) un metāla smilšu kaste ar apstādījumiem. Stiprinājumu precizēt ar ražotājiem / Box for outdoor air conditioner unit on balconies. Composition: metal frame, galvanized steel platform grid (analogous to the roof fencing JZ-1) and a metal sandbox with greenery. Fixing specify with manufacturers. | kpl | 58
97 | KASTE-5 | Kaste kondicioniera ārējam blokam uz iekšēja pagalma 2.st. terases. Sastāvs: metāla karkass, cinkota tērauda platformu režģis (analogs jumta nožogojumam JZ-1) un metāla smilšu kaste ar apstādījumiem. Stiprinājumu precizēt ar ražotājiem / Box for outdoor air conditioner unit on the 2nd floor terrace of the inner courtyard. Composition: metal frame, galvanized steel platform grid (analogous to the roof fencing JZ-1) and a metal sandbox with greenery. Fixing specify with manufacturers. | kpl | 6
98 | KASTE-6 | Kaste kondicioniera ārējam blokam uz 2.st. dienvidu terases. Sastāvs: metāla karkass, cinkota tērauda platformu režģis (analogs jumta nožogojumam JZ-1) un metāla smilšu kaste ar apstādījumiem. Stiprinājumu precizēt ar ražotājiem / Box for outdoor air conditioner unit on the 2nd floor south terrace. Composition: metal frame, galvanized steel platform grid (analogous to the roof fencing JZ-1) and a metal sandbox with greenery. Fixing specify with manufacturers. | kpl | 2
|  | Izmaksas kopā, t. sk. darba devēja sociālais nodoklis (%) /Total costs, including employer's social tax (%) | [8 empty] | 0 | 0 | 0 | 0 | 0

## 1-8F
[5 empty] | Lokālā tāme Nr./Local estimate No | 1-8
Fasādes konstrukcijas un apdare / Facade finishing
Būves nosaukums/Building: Daudzīvokļu ēka / Residental building C2-10
Objekta nosaukums/Object: Dzīvojamās ēkas C2-10 jaunbūve/ Residential building C2-10
Objekta adrese/Object adress: Andrejostas iela 35, Rīga, LV-1045 | [11 empty] | Tāmes izmaksas |  |  | euro
Tāme sastādīta/Date _____. gada ____. ____________
[5 empty] | Vienības izmaksas/Unit rate | [7 empty] | Kopā uz visu apjomu/Total amount
N.p.k./No | Kods*/Code | Būvdarbu nosaukums/Description of the construction work | Mērvienība/ Unit | Daudzums/ Quantity | laika norma (c/h)/time rate (w/h) | darba samaksas likme* (euro/h)/labour wage rate (euro/h)* | darba alga/ salary | būvizstrādājumi/ materials | mehānismi/ mechanisms | kopā/ total | darbietilpība (c/h)/labor (w/h) | darba alga/ salary | būvizstrādājumi/ materials | mehānismi/ mechanisms | summa/ Total
1 | 2 | 3 | 4 | 5 | 6 | 7 | 8 | 9 | 10 | 11 | 12 | 13 | 14 | 15 | 16
Sastatnes/Scaffolding
1 |  | Sastatņu montāža/noma/demontāža/Scaffolding assembly / rental / dismantling | kpl | 1
Fasādes/Facade
2 |  | Fasādes paraugu sagatavošana, saskaņošana/Facade sample preparation, coordination | kpl | 1
| AS-1-1 | Saliekamais trīsslāņu DZ/B panelis (fasādes sijas un pilastri) / Precast RC sandwich panel (facade beams and pilasters) | m² | 483.09
skat. BK daļā, T1-3S, see BK part T1-3S | FK | FK - Vertikālais betona panelis, skatīt ĀS-1-1 sienu sastāvu, toni skatīt krāsu pasē. / FK - Vertical concrete panel, see ĀS-1-1 wall construction, color tone in color passport | m2 | 478.8
skat. BK daļā, T1-3S, see BK part T1-3S | FS | FS - Horizontālais betona panelis ar dzegu, skatīt ĀS-1-1 sienu sastāvu, toni skatīt krāsu pasē. / FS - Horizontal concrete panel with cornice, see ĀS-1-1 wall construction, color tone in color passport | m2 | 124.8
| AS-1-2.1 | Monolīta DZ/B siena 200mm ar ventilējamo fasādi / Monolithic RC wall 200mm with ventilated facade | m² | 81.41
| AS-1-2.2 | Monolīta DZ/B siena 250mm ar ventilējamo fasādi / Monolithic RC wall 250mm with ventilated facade | m² | 221.26
3 |  | Siltumizolācijā (piem. PAROC Ultra, λ=0,035 W/mK), ugunsreakcijas klase ne zemāk kā A2-s1, d0 150mm / Thermal insulation (e.g. PAROC Ultra, λ=0.035 W/mK), fire reaction class not lower than A2-s1, d0 150mm | m2 | 302.67
4 |  | Akmensvates pretvēja izolācija ar melnu stiklašķiedras audumu (piem. PAROC WAS 50tb, λ=0,034 W/mK) 30 mm / Stone wool wind insulation board with black glass fibre abric (e.g. PAROC WAS 50tb, λ=0,034 W/mK) 30 mm | m2 | 302.67
5 |  | Alumīnija apakškonstrukcija (stiprināt caur izolējošo starpliku) 75-175 mm / Aluminum substructure (fasten through insulating spacer) 75-175 mm | m2 | 442.7
6 | FC1 | Šķiedrcementa plāksnes, 1. stāva iebrauktuvē, 10mm (piem. Equitone, Eternit- natura. Stiprinājums uz BOSTIK vai SIKA slēptas līmēšanas sistēmas). Toni skatīt krāsu pasē. Alumīnija profilu šuvju vietās nosegt ar melnu EPDM lenti (platums 60mm) / Fiber cement boards, 1st floor entrance, 10mm (e.g. Equitone, Eternit-natura. Fastening on BOSTIK or SIKA hidden adhesive system). Color tone see in color passport. Cover the aluminum profile joints with black EPDM tape (width 60mm) | m2 | 295.8
7 | FC1* | Šķiedrcementa plāksnes, 1. stāva iebrauktuvē (cokola līmenī), 10mm (piem. Equitone, Eternit- natura. Stiprinājums uz BOSTIK vai SIKA slēptas līmēšanas sistēmas). Toni skatīt krāsu pasē. Alumīnija profilu šuvju vietās nosegt ar melnu EPDM lenti (platums 60mm) / Fiber cement boards, 1st floor entrance (at plinth level), 10mm (e.g. Equitone, Eternit-natura. Fastening on BOSTIK or SIKA hidden adhesive system). Color tone see in color passport. Cover the aluminum profile joints with black EPDM tape (width 60mm) | m2 | 133.6
8 | FC2 | Šķiedrcementa plāksnes, 1. stāva ielas fasādei, 10mm (piem. Equitone, Eternit- natura. Stiprinājums uz BOSTIK vai SIKA slēptas līmēšanas sistēmas). Toni skatīt krāsu pasē. Alumīnija profilu šuvju vietās nosegt ar melnu EPDM lenti (platums 60mm) / Fiber cement boards, 1st floor street facade, 10mm (e.g. Equitone, Eternit-natura. Fastening on BOSTIK or SIKA hidden adhesive system). Color tone see in color passport. Cover the aluminum profile joints with black EPDM tape (width 60mm) | m2 | 13.3
| AS-1-3 | Saliekamais trīsslāņu DZ/B panelis / Precast RC sandwich panel | m² | 156.83
skat. BK daļā, T1-3S, see BK part T1-3S | FP1 | FP1 - Panelis ar eksponēta betona apdari, skatīt ĀS-1-3 sienu sastāvu, toni skatīt krāsu pasē. /FP1 - Panel with exposed concrete finish, see ĀS-1-3 wall construction, color tone in color passport | m2 | 146.2
skat. BK daļā, T1-3S, see BK part T1-3S | AS-1-4.1 | Saliekamais trīsslāņu DZ/B panelis, 200mm / Precast RC sandwich panel, 200mm | m² | 1394.18
skat. BK daļā, T1-3S, see BK part T1-3S | AS-1-4.1P | Saliekamais trīsslāņu DZ/B panelis (parapeta fragments ar papildus siltumizolāciju un jumta apdari, skatīt mezglus M-69), 200mm / Precast RC sandwich panel (parapet fragment with additional thermal insulation and roof finish, see detail M-69), 200mm | m² | 110.4
skat. BK daļā, T1-3S, see BK part T1-3S | AS-1-4.2 | Saliekamais trīsslāņu DZ/B panelis, 220mm / Precast RC sandwich panel, 220mm | m² | 636.44
skat. BK daļā, T1-3S, see BK part T1-3S | AS-1-4.2P | Saliekamais trīsslāņu DZ/B panelis (parapeta fragments ar papildus siltumizolāciju un jumta apdari, skatīt mezglus M-69), 220mm / Precast RC sandwich panel (parapet fragment with additional thermal insulation and roof finish, see detail M-69), 220mm | m² | 49.05
skat. BK daļā, T1-3S, see BK part T1-3S | FP2 | FP2 – Panelis ar ķieģeļflīžu apdari, skatīt ĀS-1-4 sienu sastāvus, toni skatīt krāsu pasē. / FP2 - Panel with brick tile finish, see ĀS-1-4 wall construction, color tone in color passport | m2 | 674.6
skat. BK daļā, T1-3S, see BK part T1-3S | FP3 | FP3 – Panelis ar ķieģeļflīžu apdari, skatīt ĀS-1-4 sienu sastāvus, toni skatīt krāsu pasē. / FP3 - Panel with brick tile finish, see ĀS-1-4 wall construction, color tone in color passport | m2 | 758.8
skat. BK daļā, T1-3S, see BK part T1-3S | FP4 | FP4 – Panelis ar ķieģeļflīžu apdari, skatīt ĀS-1-4 sienu sastāvus, toni skatīt krāsu pasē. / FP4 - Panel with brick tile finish, see ĀS-1-4 wall construction, color tone in color passport | m2 | 922.7
| AS-1-5 | Saliekamais DZ/B panelis ar ventilējamo fasādi / Precast RC panel with ventilated facade | m² | 157.69
9 |  | Siltumizolācijā (piem. PAROC Ultra, λ=0,035 W/mK), ugunsreakcijas klase ne zemāk kā A2-s1, d0 200mm / Thermal insulation (e.g. PAROC Ultra, λ=0.035 W/mK), fire reaction class not lower than A2-s1, d0 200mm | m2 | 157.69
10 |  | Pretvēja plēve, tonis melns / Windproof film, color tone - black | m2 | 157.69
11 |  | Alumīnija apakškonstrukcija (stiprināt caur izolējošo starpliku) 275 mm / Aluminum substructure (fasten through insulating spacer) 275 mm | m2 | 157.69
12 | FC3 | Šķiedrcementa plāksnes, 6. stāva fasādei, 10mm (piem. Equitone, Eternit- natura. Stiprinājums uz BOSTIK vai SIKA slēptas līmēšanas sistēmas). Toni skatīt krāsu pasē. Alumīnija profilu šuvju vietās nosegt ar melnu EPDM lenti (platums 60mm) / Fiber cement boards, for the 6th floor facade, 10mm (e.g. Equitone, Eternit-natura. Fastening on BOSTIK or SIKA hidden adhesive system). Color tone see in color passport. Cover the aluminum profile joints with black EPDM tape (width 60mm) | m2 | 162
| AS-1-5P | Saliekamais DZ/B panelis ar ventilējamo fasādi (parapeta fragments ar papildus siltumizolāciju un jumta apdari, skatīt mezglus M-78) / Precast RC panel with ventilated facade (parapet fragment with additional thermal insulation and roof finish, see detail M-78) | m² | 62.8
13 |  | Jumta siltumizolācijas plāksne (piem. PAROC ROB 80, λ=0,038 W/mK) 20 mm/ Roof thermal insulation board (e.g. PAROC ROB 80, λ=0.038 W/mK) 20 mm | m2 | 62.8
14 |  | Siltumizolācija (piem. PAROC ROS 60, λ=0,036 W/mK) 80 mm / Thermal insulation (e.g. PAROC ROS 60, λ=0.036 W/mK) 80 mm | m2 | 62.8
15 |  | Siltumizolācijā (piem. PAROC Ultra, λ=0,035 W/mK), ugunsreakcijas klase ne zemāk kā A2-s1, d0 150mm / Thermal insulation (e.g. PAROC Ultra, λ=0.035 W/mK), fire reaction class not lower than A2-s1, d0 150mm | m2 | 62.8
16 |  | Akmensvates pretvēja izolācija ar melnu stiklašķiedras audumu (piem. PAROC WAS 50tb, λ=0,034 W/mK) 50 mm / Stone wool wind insulation board with black glass fibre fabric (e.g. PAROC WAS 50tb, λ=0,034 W/mK) 50 mm | m2 | 62.8
17 |  | Alumīnija apakškonstrukcija (stiprināt caur izolējošo starpliku) 275 mm / Aluminum substructure (fasten through insulating spacer) 275 mm | m2 | 62.8
18 | FC3 | Šķiedrcementa plāksnes, 6. stāva fasādei, 10mm (piem. Equitone, Eternit- natura. Stiprinājums uz BOSTIK vai SIKA slēptas līmēšanas sistēmas). Toni skatīt krāsu pasē. Alumīnija profilu šuvju vietās nosegt ar melnu EPDM lenti (platums 60mm) / Fiber cement boards, for the 6th floor facade, 10mm (e.g. Equitone, Eternit-natura. Fastening on BOSTIK or SIKA hidden adhesive system). Color tone see in color passport. Cover the aluminum profile joints with black EPDM tape (width 60mm) | m2 | 62.8
| AS-1-6P | Parapeta fragments no fasādes sistēmas un tērauda konstrukcijas, skatīt mezglus M-74 / Parapet fragment from the facade system and steel structure, see detail M-74 | m² | 54.08
19 |  | Jumta siltumizolācijas plāksne (piem. PAROC ROB 80, λ=0,038 W/mK) 20 mm/ Roof thermal insulation board (e.g. PAROC ROB 80, λ=0.038 W/mK) 20 mm | m2 | 54.08
20 |  | Siltumizolācija (piem. PAROC ROS 60, λ=0,036 W/mK) 160 mm / Thermal insulation (e.g. PAROC ROS 60, λ=0.036 W/mK) 160 mm | m2 | 54.08
21 |  | Siltumizolācijas plāksnes (piem. Kooltherm) λ=0.021 W/mK, Spiedes stiprība ≥ 100 kPa / Thermal insulation boards (e.g. Kooltherm) λ=0.021 W/mK, Compressive strength ≥ 100 kPa | m2 | 54.08
22 |  | Siltumizolācijā (piem. PAROC Ultra, λ=0,035 W/mK) / Thermal insulation (e.g. PAROC Ultra, λ=0.035 W/mK) | m2 | 54.08
23 |  | Mitrumizturīgs saplāksnis 21mm / Moistureresistant plywood 21mm | m2 | 54.08
| AS-1-7 | Metāla karkass, CLT paneļi un skārda apšuvums / Metal frame, CLT panels and metal cladding | m² | 87.16
23.1 |  | Ģipškartons (blīvums ≥1000 kg/m³), 2 kārtās 25 mm / Gypsumboard (density ≥1000 kg/m³), 2 layers 25 mm | m2 | 87.16
23.2 |  | Metāla karkass ar skaņas izolāciju (≥25 kg/m³) 50 mm / Metal construction with insulation (≥25 kg/m³) 50 mm | m2 | 87.16
23.3 |  | Šuves un stiprinājuma vietās paredzēt tvaika izolējošas lentes, SD vērtībā atbilstoši LBN / Provide vapor barrier tapes at joints and fastening points, with SD value according to LBN | m2 | 87.16
23.4 |  | Siltumizolācijā (piem. PAROC Ultra, λ=0,035 W/mK), ugunsreakcijas klase ne zemāk kā A2-s1, d0 80mm / Thermal insulation (e.g. PAROC Ultra, λ=0.035 W/mK), fire reaction class not lower than A2-s1, d0 80mm | m2 | 87.16
23.5 |  | Akmensvates pretvēja izolācija (piem. PAROC WAS 50tb, λ=0,034 W/mK), 30 mm / stone wool wind insulation board (e.g. PAROC WAS 50tb, λ=0,034 W/mK), 30mm | m2 | 87.16
23.6 |  | Tērauda / Koka latojums, ugunsreakcija ≥ B-s1, d0 50mm / Steel / Wooden slats, fire reaction ≥ B-s1, d0 50mm | m2 | 87.16
23.7 |  | Retināts dēļu klājs, apstrādāts ar antipirēnu, B-s1, d0 20mm / Board deck, treated with flame retardant, B-s1, d0 20mm | m2 | 87.16
23.8 |  | Skārda jumta segums (toni skatīt krāsu pasē) / Metal cladding (color tone in color passport) | m2 | 87.16
| AS-1-7* | Metāla karkass un skārda apšuvums (skatīt mezglus M-76) / Metal frame and metal cladding (see detail M-76) | m² | 131.63
24 |  | Ģipškartons (blīvums ≥1000 kg/m³), 2 kārtās 25 mm / Gypsumboard (density ≥1000 kg/m³), 2 layers 25 mm | m2 | 131.63
25 |  | Metāla karkass ar skaņas izolāciju (≥25 kg/m³) 50 mm / Metal construction with insulation (≥25 kg/m³) 50 mm | m2 | 131.63
26 |  | Šuves un stiprinājuma vietās paredzēt tvaika izolējošas lentes, SD vērtībā atbilstoši LBN / Provide vapor barrier tapes at joints and fastening points, with SD value according to LBN | m2 | 131.63
27 |  | Siltumizolācijā (piem. PAROC Ultra, λ=0,035 W/mK), ugunsreakcijas klase ne zemāk kā A2-s1, d0 80mm / Thermal insulation (e.g. PAROC Ultra, λ=0.035 W/mK), fire reaction class not lower than A2-s1, d0 80mm | m2 | 131.63
27.1 |  | Akmensvates pretvēja izolācija (piem. PAROC WAS 50tb, λ=0,034 W/mK), 30 mm / stone wool wind insulation board (e.g. PAROC WAS 50tb, λ=0,034 W/mK), 30mm | m2 | 131.63
28 |  | Tērauda / Koka latojums, ugunsreakcija ≥ B-s1, d0 50mm / Steel / Wooden slats, fire reaction ≥ B-s1, d0 50mm | m2 | 131.63
29 |  | Retināts dēļu klājs, apstrādāts ar antipirēnu, B-s1, d0 20mm / Board deck, treated with flame retardant, B-s1, d0 20mm | m2 | 131.63
30 |  | Skārda jumta segums (toni skatīt krāsu pasē) / Metal cladding (color tone in color passport) | m2 | 131.63
| AS-1-8 | Metāla karkass, sendvičpaneļi un skārda apšuvums / Metal frame, sandwich panels and metal cladding | m² | 6.98
30.1 |  | Ģipškartons (blīvums ≥1000 kg/m³), 2 kārtās 25 mm / Gypsumboard (density ≥1000 kg/m³), 2 layers 25 mm | m2 | 6.98
30.2 |  | Tērauda konstrukcijas (skatīt BK) karkass ar skaņas izolāciju (≥25 kg/m³) 50 mm / Steel structure (according to BK project) with insulation (≥25 kg/m³) 50 mm | m2 | 6.98
30.3 |  | Šuves un stiprinājuma vietās paredzēt tvaika izolējošas lentes, SD vērtībā atbilstoši LBN / Provide vapor barrier tapes at joints and fastening points, with SD value according to LBN | m2 | 6.98
30.4 |  | Profilēts, ar minerālvati pildīts sienu sendvičpanelis piem. Ruukki SPA E), ugunsreakcijas klase ≥ A2-s1, d0 200mm / Mineral wool-filled sandwich panel (e.g. Ruukki SPA E), fire reaction class ≥ A2-s1, d0 200mm | m2 | 6.98
30.5 |  | Tērauda / Koka latojums, ugunsreakcija ≥ B-s1, d0 50mm / Steel / Wooden slats, fire reaction ≥ B-s1, d0 50mm | m2 | 6.98
30.6 |  | Retināts dēļu klājs, apstrādāts ar antipirēnu, B-s1, d0 20mm / Board deck, treated with flame retardant, B-s1, d0 20mm | m2 | 6.98
30.7 |  | Skārda jumta segums (toni skatīt krāsu pasē) / Metal cladding (color tone in color passport) | m2 | 6.98
| AS-2-1 | Pagrabstāva ārsiena / Basement exterior wall | m² | 412.66
31 |  | Hidroizolācija / Waterproofing | m2 | 412.66
32 |  | XPS siltumizolācija (spiedes stiprība ≥40 kPa, piem. TENAPORS EXTRA) 150 mm/ XPS insulation (compressive strength ≥40 kPa, e.g., TENAPORS EXTRA) 150 mm | m2 | 412.66
| AS-2-2 | Pagrabstāva siena pret C2-9 / Basement wall towards C2-9 | m² | 137.86
33 |  | Hidroizolācija / Waterproofing | m2 | 137.86
34 |  | XPS siltumizolācija (spiedes stiprība ≥40 kPa, piem. TENAPORS EXTRA) 100 mm / XPS insulation (compressive strength ≥40 kPa, e.g., TENAPORS EXTRA) 100 mm | m2 | 137.86
| AS-2-3 | Pagrabstāva ārsiena bez siltumizolācijas / Basement exterior wall without thermal insulation | m² | 170.2
35 |  | Hidroizolācija / Waterproofing | m2 | 170.2
FASĀDES SKĀRDA ELEMENTI / FACADE TIN ELEMENTS
36 | SK-17 | Krāsota loga palodzes skārda (Toni skatīt krāsu pasē) montāža, t.sk. stiprinājumi, izolācija, palīgmateriāli / Painted window sill sheet metal (See color passport for shades)assembly, incl. fasteners, insulation, auxiliary materials 30+125+ mm | m | 12
37 | SK-18 | Krāsota loga palodzes skārda (Toni skatīt krāsu pasē) montāža, t.sk. stiprinājumi, izolācija, palīgmateriāli / Painted window sill sheet metal (See color passport for shades)assembly, incl. fasteners, insulation, auxiliary materials 45+285+ mm | m | 12.8
38 | SK-19 | Krāsota loga palodzes skārda (Toni skatīt krāsu pasē) montāža, t.sk. stiprinājumi, izolācija, palīgmateriāli / Painted window sill sheet metal (See color passport for shades)assembly, incl. fasteners, insulation, auxiliary materials 45+355+ mm | m | 14.5
39 | SK-20 | Krāsota loga palodzes skārda (Toni skatīt krāsu pasē) montāža, t.sk. stiprinājumi, izolācija, palīgmateriāli / Painted window sill sheet metal (See color passport for shades)assembly, incl. fasteners, insulation, auxiliary materials 30+295+ mm | m | 20.1
40 | SK-21 | Krāsota loga palodzes skārda (Toni skatīt krāsu pasē) montāža, t.sk. stiprinājumi, izolācija, palīgmateriāli / Painted window sill sheet metal (See color passport for shades)assembly, incl. fasteners, insulation, auxiliary materials 30+365+ mm | m | 94.8
41 | LN-1 | Iebūvējamas taisnstūra lietus ūdens notekas. Iebūvēs dziļums ~260mm. Notekas stiprinājumu un izvietojumu attiecībā pret paneļu dekora izvietojumu precizēt ar paneļu ražotājiem un saskaņot ar arhitektu. 28 gb montāža, t.sk. stiprinājumi, izolācija, palīgmateriāli / Built-in rectangular rainwater gutters. Built-in depth ~260mm. The gutter fastening and placement in relation to the panel decor placement should be specified with the panel manufacturers and coordinated with the architect. 28 pcs assembly, incl. fasteners, insulation, auxiliary materials | m | 367.86
MARKĪZES / AWNINGS
42 | MK-1 | Markīzes – nojumes no metāla konstrukcijas (materiāls un izklājumi tiks precizēti kopā ar 1. stāva fasādes sistēmu detalizāciju). Stiprināmas pie vertikāla stiklojuma profila ar tam paredzētu kronšteinu ( piem. SCHUCO Schwertanbinder) montāža, t.sk. stiprinājumi, izolācija, palīgmateriāli / Awnings made of metal construction (material and layouts will be specified together with the detailing of the 1ST floor facade systems). Attached to a vertical glazing profile with a dedicated bracket (e.g. SCHUCO Schwertanbinder) assembly, incl. fasteners, insulation, auxiliary materials | kpl | 6
43 | MK-2 | Markīzes – nojumes no metāla konstrukcijas (materiāls un izklājumi tiks precizēti kopā ar 1. stāva fasādes sistēmu detalizāciju). Stiprināmas pie vertikāla stiklojuma profila ar tam paredzētu kronšteinu ( piem. SCHUCO Schwertanbinder) montāža, t.sk. stiprinājumi, izolācija, palīgmateriāli / Awnings made of metal construction (material and layouts will be specified together with the detailing of the 1ST floor facade systems). Attached to a vertical glazing profile with a dedicated bracket (e.g. SCHUCO Schwertanbinder) assembly, incl. fasteners, insulation, auxiliary materials | kpl | 1
44 | MK-3 | Markīzes – nojumes no metāla konstrukcijas (materiāls un izklājumi tiks precizēti kopā ar 1. stāva fasādes sistēmu detalizāciju). Stiprināmas pie vertikāla stiklojuma profila ar tam paredzētu kronšteinu ( piem. SCHUCO Schwertanbinder) montāža, t.sk. stiprinājumi, izolācija, palīgmateriāli / Awnings made of metal construction (material and layouts will be specified together with the detailing of the 1ST floor facade systems). Attached to a vertical glazing profile with a dedicated bracket (e.g. SCHUCO Schwertanbinder) assembly, incl. fasteners, insulation, auxiliary materials | kpl | 1
45 | MK-4 | Markīzes – nojumes no metāla konstrukcijas (materiāls un izklājumi tiks precizēti kopā ar 1. stāva fasādes sistēmu detalizāciju). Stiprināmas pie vertikāla stiklojuma profila ar tam paredzētu kronšteinu ( piem. SCHUCO Schwertanbinder) montāža, t.sk. stiprinājumi, izolācija, palīgmateriāli / Awnings made of metal construction (material and layouts will be specified together with the detailing of the 1ST floor facade systems). Attached to a vertical glazing profile with a dedicated bracket (e.g. SCHUCO Schwertanbinder) assembly, incl. fasteners, insulation, auxiliary materials | kpl | 1
46 | MK-5 | Markīzes – nojumes no metāla konstrukcijas (materiāls un izklājumi tiks precizēti kopā ar 1. stāva fasādes sistēmu detalizāciju). Stiprināmas pie vertikāla stiklojuma profila ar tam paredzētu kronšteinu ( piem. SCHUCO Schwertanbinder) montāža, t.sk. stiprinājumi, izolācija, palīgmateriāli / Awnings made of metal construction (material and layouts will be specified together with the detailing of the 1ST floor facade systems). Attached to a vertical glazing profile with a dedicated bracket (e.g. SCHUCO Schwertanbinder) assembly, incl. fasteners, insulation, auxiliary materials | kpl | 1
47 | MK-6 | Markīzes – nojumes no metāla konstrukcijas (materiāls un izklājumi tiks precizēti kopā ar 1. stāva fasādes sistēmu detalizāciju). Stiprināmas pie vertikāla stiklojuma profila ar tam paredzētu kronšteinu ( piem. SCHUCO Schwertanbinder) montāža, t.sk. stiprinājumi, izolācija, palīgmateriāli / Awnings made of metal construction (material and layouts will be specified together with the detailing of the 1ST floor facade systems). Attached to a vertical glazing profile with a dedicated bracket (e.g. SCHUCO Schwertanbinder) assembly, incl. fasteners, insulation, auxiliary materials | kpl | 1
48 | MK-7 | Markīzes – nojumes no metāla konstrukcijas (materiāls un izklājumi tiks precizēti kopā ar 1. stāva fasādes sistēmu detalizāciju). Stiprināmas pie vertikāla stiklojuma profila ar tam paredzētu kronšteinu ( piem. SCHUCO Schwertanbinder) montāža, t.sk. stiprinājumi, izolācija, palīgmateriāli / Awnings made of metal construction (material and layouts will be specified together with the detailing of the 1ST floor facade systems). Attached to a vertical glazing profile with a dedicated bracket (e.g. SCHUCO Schwertanbinder) assembly, incl. fasteners, insulation, auxiliary materials | kpl | 1
|  | Izmaksas kopā, t. sk. darba devēja sociālais nodoklis (%) /Total costs, including employer's social tax (%) | [8 empty] | 0 | 0 | 0 | 0 | 0

## 1-9L
[5 empty] | Lokālā tāme Nr./Local estimate No | 1-9
Fasādes stiklojums, logi / Facade windows
Būves nosaukums/Building: Daudzīvokļu ēka / Residental building C2-10
Objekta nosaukums/Object: Dzīvojamās ēkas C2-10 jaunbūve/ Residential building C2-10
Objekta adrese/Object adress: Andrejostas iela 35, Rīga, LV-1045 | [11 empty] | Tāmes izmaksas |  |  | euro
Tāme sastādīta/Date _____. gada ____. ____________
[5 empty] | Vienības izmaksas/Unit rate | [7 empty] | Kopā uz visu apjomu/Total amount
N.p.k./No | Kods*/Code | Būvdarbu nosaukums/Description of the construction work | Mērvienība/ Unit | Daudzums/ Quantity | laika norma (c/h)/time rate (w/h) | darba samaksas likme* (euro/h)/labour wage rate (euro/h)* | darba alga/ salary | būvizstrādājumi/ materials | mehānismi/ mechanisms | kopā/ total | darbietilpība (c/h)/labor (w/h) | darba alga/ salary | būvizstrādājumi/ materials | mehānismi/ mechanisms | summa/ Total
1 | 2 | 3 | 4 | 5 | 6 | 7 | 8 | 9 | 10 | 11 | 12 | 13 | 14 | 15 | 16
Logi/Windows
*-rāmis / frame; furtnitūra, t.sk. rokturis, enģes, aprīkojums / hardware, etc. handle, hinge, equipment; Rāmja tonis / Frame tone RAL 7038; Uw vērtība logam / Uw value for window 0,77 W/m2*K; Skaņas izolācija / Sound insulation, R,w+ Ctr Rw+Ctr 36dB; G (saules enerģijas caurlaidība) / G (solar energy transmittance) 0,5
1 | L-1.1 | Alumīnija rāmja AWS 75.SI+ Schuco loga montāža, t.sk. stiprinājumi, palīgmateriāli / Aluminum Schuco frame AWS 75.SI+ window assembly , including fasteners, consumables 1260x2560 (h) mm Furnitūra / Furniture Fe-Steckgr. abschl,2st RC 9005 iw | kpl | 77
2 | L-1.2 | Alumīnija rāmja AWS 75.SI+ Schuco loga montāža, t.sk. stiprinājumi, palīgmateriāli / Aluminum Schuco frame AWS 75.SI+ window assembly , including fasteners, consumables 1260x2560 (h) mm Furnitūra / Furniture Fe-Steckgr. 9005 iw | kpl | 17
3 | L-1.2* | Alumīnija rāmja AWS 75.SI+ Schuco loga montāža, t.sk. stiprinājumi, palīgmateriāli / Aluminum Schuco frame AWS 75.SI+ window assembly , including fasteners, consumables 1260x2560 (h) mm Furnitūra / Furniture Fe-Steckgr. 9005 iw | kpl | 6
4 | L-1.3 | Alumīnija rāmja AWS 75.SI+ Schuco loga montāža, t.sk. stiprinājumi, palīgmateriāli / Aluminum Schuco frame AWS 75.SI+ window assembly , including fasteners, consumables 1260x2560 (h) mm Pieslēgums UATS, EL / Connection to fire detection and alarm, Electricity Furnitūra / Furniture Atvēršanas automātika ar ķēdes piedziņu (skat. UPP) / Opening automation with chain drive (see UPP) | kpl | 10
5 | L-1.3* | Alumīnija rāmja AWS 75.SI+ Schuco loga montāža, t.sk. stiprinājumi, palīgmateriāli / Aluminum Schuco frame AWS 75.SI+ window assembly , including fasteners, consumables 1260x2560 (h) mm Pieslēgums UATS, EL / Connection to fire detection and alarm, Electricity Furnitūra / Furniture Atvēršanas automātika ar ķēdes piedziņu (skat. UPP) / Opening automation with chain drive (see UPP) | kpl | 1
6 | L-1.4 | Alumīnija rāmja AWS 75.SI+ Schuco loga montāža, t.sk. stiprinājumi, palīgmateriāli / Aluminum Schuco frame AWS 75.SI+ window assembly , including fasteners, consumables 1260x2560 (h) mm Furnitūra / Furniture - | kpl | 8
7 | L-2.1 | Alumīnija rāmja AWS 75.SI+ Schuco loga montāža, t.sk. stiprinājumi, palīgmateriāli / Aluminum Schuco frame AWS 75.SI+ window assembly , including fasteners, consumables 1160x2560 (h) mm Furnitūra / Furniture Fe-Steckgr. abschl,2st RC 9005 iw | kpl | 15
8 | L-2.2 | Alumīnija rāmja AWS 75.SI+ Schuco loga montāža, t.sk. stiprinājumi, palīgmateriāli / Aluminum Schuco frame AWS 75.SI+ window assembly , including fasteners, consumables 1160x2560 (h) mm Furnitūra / Furniture Fe-Steckgr. 9005 iw | kpl | 5
9 | L-3 | Alumīnija rāmja ASE 80.HI Schuco loga ar bīdāmu vērtni montāža, t.sk. stiprinājumi, palīgmateriāli / Aluminum Schuco frame ASE 80.HI window with sliding door assembly , including fasteners, consumables 1935x2580 (h) mm Furnitūra / Furniture Hebeschiebegriff o PZ 9005 / Griffschale 9005 | kpl | 24
10 | L-4 | Alumīnija rāmja ASE 80.HI Schuco loga ar bīdāmu vērtni montāža, t.sk. stiprinājumi, palīgmateriāli / Aluminum Schuco frame ASE 80.HI window with sliding door assembly , including fasteners, consumables 2060x2580 (h) mm Furnitūra / Furniture Hebeschiebegriff o PZ 9005 / Griffschale 9005 | kpl | 11
11 | L-4* | Alumīnija rāmja ASE 80.HI Schuco loga ar bīdāmu vērtni montāža, t.sk. stiprinājumi, palīgmateriāli / Aluminum Schuco frame ASE 80.HI window with sliding door assembly , including fasteners, consumables 2060x2580 (h) mm Furnitūra / Furniture Hebeschiebegriff o PZ 9005 / Griffschale 9005 | kpl | 12
12 | L-5 | Alumīnija rāmja ASE 80.HI Schuco loga ar bīdāmu vērtni montāža, t.sk. stiprinājumi, palīgmateriāli / Aluminum Schuco frame ASE 80.HI window with sliding door assembly , including fasteners, consumables 2095x2580 (h) mm Furnitūra / Furniture Hebeschiebegriff o PZ 9005 / Griffschale 9005 | kpl | 28
13 | L-6 | Alumīnija rāmja ASE 80.HI Schuco loga ar bīdāmu vērtni montāža, t.sk. stiprinājumi, palīgmateriāli / Aluminum Schuco frame ASE 80.HI window with sliding door assembly , including fasteners, consumables 2460x2580 (h) mm Furnitūra / Furniture Hebeschiebegriff o PZ 9005 / Griffschale 9005 | kpl | 11
14 | L-7K | Alumīnija rāmja ASE 80.HI Schuco loga ar bīdāmu vērtni montāža, t.sk. stiprinājumi, palīgmateriāli / Aluminum Schuco frame ASE 80.HI window with sliding door assembly , including fasteners, consumables 3260x2580 (h) mm Furnitūra / Furniture Hebeschiebegriff o PZ 9005 / Griffschale 9005 | kpl | 20
15 | L-7L | Alumīnija rāmja ASE 80.HI Schuco loga ar bīdāmu vērtni montāža, t.sk. stiprinājumi, palīgmateriāli / Aluminum Schuco frame ASE 80.HI window with sliding door assembly , including fasteners, consumables 3260x2580 (h) mm Furnitūra / Furniture Hebeschiebegriff o PZ 9005 / Griffschale 9005 | kpl | 4
16 | L-8K | Alumīnija rāmja ASE 80.HI Schuco loga ar bīdāmu vērtni montāža, t.sk. stiprinājumi, palīgmateriāli / Aluminum Schuco frame ASE 80.HI window with sliding door assembly , including fasteners, consumables 2360x2180 (h) mm Furnitūra / Furniture Hebeschiebegriff o PZ 9005 / Griffschale 9005 | kpl | 15
17 | L-9 | Alumīnija rāmja ASE 80.HI Schuco loga ar bīdāmu vērtni montāža, t.sk. stiprinājumi, palīgmateriāli / Aluminum Schuco frame ASE 80.HI window with sliding door assembly , including fasteners, consumables 1610x2180 (h) mm Pieslēgums UATS, EL / Connection to fire detection and alarm, Electricity Furnitūra / Furniture Atvēršanas automātika ar ķēdes piedziņu (skat. UPP) / Opening automation with chain drive (see UPP) | kpl | 1
18 | L-10 | Alumīnija rāmja AWS 75.SI+ Schuco loga montāža, t.sk. stiprinājumi, palīgmateriāli / Aluminum Schuco frame AWS 75.SI+ window assembly , including fasteners, consumables 1460x840 (h) mm Pieslēgums UATS, EL / Connection to fire detection and alarm, Electricity Furnitūra / Furniture Fe-Steckgr. 9005 iw | kpl | 2
19 |  | Logu ailes siltināšana un blīvēšana / Window frame insulation and sealing (Iekšēja un ārēja hermetizācijas lente / Internal and external sealing tape; Polietilēna kompencācijas perimetra lente / Polyethylene compensation perimeter tape; Siltumizolācijas plāksnes (piem. Kooltherm) λ=0.021 W/mK, Spiedes stiprība ≥ 100 kPa / Thermal insulation boards (e.g. Kooltherm) λ=0.021 W/mK, Compressive strength ≥ 100 kPa; Cieta siltumizolācijā, logu palodzes profils (EPS Blaugelb vai analogs), spiedes stiprība ≥1000 kPa, siltumvadītspēja ≤0,040 W/m*K / Solid thermal insulation, window sill profile (EPS Blaugelb or similar), compressive strength ≥1000 kPa, thermal conductivity ≤0.040 W/m*K; Siltumizolācijā (piem. PAROC Ultra, λ=0,035 W/mK) / Thermal insulation (e.g. PAROC Ultra, λ=0.035 W/mK); XPS siltumizolācija (piem. FINNFOAM F-300, λ=0,033W/mK, spiedes; Tvaika izolācijas plēve (piem. Isover Vario Xtra sd=0.3m) / Vapour barrier film (e.g. Isover Vario Xtra sd=0.3m) izturība >300kPa) / XPS thermal insulation (e.g. FINNFOAM F-300, λ=0.033W/mK, compressive strength >300kPa) ; Mitrumizturīgs saplāksnis 21mm / Moistureresistant plywood 21mm) | m | 2294.1
20 |  | Palodzes ~350 mm montāža, t.sk. stiprinājumi un palīgmateriāli/ Window sill ~350 mm assembly, including fasteners and auxiliary materials | m | 2.92
Stiklota fasāde / Glazed facade
21 | ST | Alumīnija rāmja Schuco stikloto fasāžu sistēmu montāža, t.sk. stiprinājumi, palīgmateriāli, t.sk.: / Aluminum Schuco frame curtain wall facade assembly , including fasteners, consumables, including: | m2 | 1219
22.1 | ST-1.1 | Stiklotā fasāžu sistēma / Glazed facade system Jansen VISS 60 3000x4230 (h) mm Dūmu izvades aila / Smoke outlet Uw vērtība stiklojuma konstrukcijai / Uw value for CW 0,89 W/m2*K | kpl | 3
22.2 | ST-1.1' | Stiklotā fasāžu sistēma / Glazed facade system Jansen VISS 60 3000x4230 (h) mm Dūmu izvades aila / Smoke outlet Uw vērtība stiklojuma konstrukcijai / Uw value for CW 0,89 W/m2*K | kpl | 2
22.3 | ST-1.2 | Stiklotā fasāžu sistēma / Glazed facade system Jansen VISS 60 2966x4230 (h) mm Dūmu izvades aila / Smoke outlet Uw vērtība stiklojuma konstrukcijai / Uw value for CW 0,89 W/m2*K | kpl | 1
22.4 | ST-1.3 | Stiklotā fasāžu sistēma / Glazed facade system Jansen VISS 60 2965x4230 (h) mm Dūmu izvades aila / Smoke outlet Uw vērtība stiklojuma konstrukcijai / Uw value for CW 0,89 W/m2*K | kpl | 1
22.5 | ST-1.4 | Stiklotā fasāžu sistēma / Glazed facade system Jansen VISS 60 3000x4230 (h) mm Dūmu izvades aila / Smoke outlet Uw vērtība stiklojuma konstrukcijai / Uw value for CW 0,89 W/m2*K | kpl | 2
22.6 | ST-1.5 | Stiklotā fasāžu sistēma / Glazed facade system Jansen VISS 60 3000x4230 (h) mm Dūmu izvades aila / Smoke outlet Uw vērtība stiklojuma konstrukcijai / Uw value for CW 0,89 W/m2*K | kpl | 1
22.7 | ST-1.6 | Stiklotā fasāžu sistēma / Glazed facade system Jansen VISS 60 3000x5385 (h) mm Dūmu izvades aila / Smoke outlet Uw vērtība stiklojuma konstrukcijai / Uw value for CW 0,89 W/m2*K | kpl | 1
22.8 | ST-1.6' | Stiklotā fasāžu sistēma / Glazed facade system Jansen VISS 60 3000x5385 (h) mm Dūmu izvades aila / Smoke outlet Uw vērtība stiklojuma konstrukcijai / Uw value for CW 0,89 W/m2*K | kpl | 1
22.9 | ST-1.7 | Stiklotā fasāžu sistēma / Glazed facade system Jansen VISS 60 3000x5385 (h) mm Dūmu izvades aila / Smoke outlet Uw vērtība stiklojuma konstrukcijai / Uw value for CW 0,89 W/m2*K | kpl | 1
22.10 | ST-1.7' | Stiklotā fasāžu sistēma / Glazed facade system Jansen VISS 60 3000x5385 (h) mm Dūmu izvades aila / Smoke outlet Uw vērtība stiklojuma konstrukcijai / Uw value for CW 0,89 W/m2*K | kpl | 1
22.11 | ST-1.8 | Stiklotā fasāžu sistēma / Glazed facade system Jansen VISS 60 2100x5385 (h) mm Uw vērtība stiklojuma konstrukcijai / Uw value for CW 0,89 W/m2*K | kpl | 1
22.12 | ST-1.9 | Stiklotā fasāžu sistēma / Glazed facade system Jansen VISS 60 3000x4230 (h) mm Uw vērtība stiklojuma konstrukcijai / Uw value for CW 0,89 W/m2*K | kpl | 4
22.13 | ST-1.10 | Stiklotā fasāžu sistēma / Glazed facade system Jansen VISS 60 3000x5385 (h) mm Uw vērtība stiklojuma konstrukcijai / Uw value for CW 0,89 W/m2*K | kpl | 1
22.14 | ST-1.11 | Stiklotā fasāžu sistēma / Glazed facade system Jansen VISS 60 2000x4230 (h) mm Uw vērtība stiklojuma konstrukcijai / Uw value for CW 0,89 W/m2*K | kpl | 2
22.15 | ST-2.1 | Stiklotā fasāžu sistēma / Glazed facade system Jansen VISS 60 6999x4230 (h) mm Dūmu izvades aila / Smoke outlet Uw vērtība stiklojuma konstrukcijai / Uw value for CW 0,89 W/m2*K | kpl | 1
22.16 | ST-2.1' | Stiklotā fasāžu sistēma / Glazed facade system Jansen VISS 60 6999x4230 (h) mm Dūmu izvades aila / Smoke outlet Uw vērtība stiklojuma konstrukcijai / Uw value for CW 0,89 W/m2*K | kpl | 2
22.17 | ST-2.2 | Stiklotā fasāžu sistēma / Glazed facade system Jansen VISS 60 7000x4230 (h) mm Dūmu izvades aila / Smoke outlet Uw vērtība stiklojuma konstrukcijai / Uw value for CW 0,89 W/m2*K | kpl | 1
22.18 | ST-2.3 | Stiklotā fasāžu sistēma / Glazed facade system Jansen VISS 60 6500x4230 (h) mm Dūmu izvades aila / Smoke outlet Uw vērtība stiklojuma konstrukcijai / Uw value for CW 0,89 W/m2*K | kpl | 1
22.19 | ST-2.3' | Stiklotā fasāžu sistēma / Glazed facade system Jansen VISS 60 6500x4230 (h) mm Dūmu izvades aila / Smoke outlet Uw vērtība stiklojuma konstrukcijai / Uw value for CW 0,89 W/m2*K | kpl | 1
22.20 | ST-2.4 | Stiklotā fasāžu sistēma / Glazed facade system Jansen VISS 60 6595x4230 (h) mm Dūmu izvades aila / Smoke outlet Uw vērtība stiklojuma konstrukcijai / Uw value for CW 0,89 W/m2*K | kpl | 1
22.21 | ST-2.5 | Stiklotā fasāžu sistēma / Glazed facade system Jansen VISS 60 7000x4230 (h) mm Dūmu izvades aila / Smoke outlet Uw vērtība stiklojuma konstrukcijai / Uw value for CW 0,89 W/m2*K | kpl | 1
22.22 | ST-2.6 | Stiklotā fasāžu sistēma / Glazed facade system Jansen VISS 60 6825x4230 (h) mm Dūmu izvades aila / Smoke outlet Uw vērtība stiklojuma konstrukcijai / Uw value for CW 0,89 W/m2*K | kpl | 1
22.23 | ST-3.1 | Stiklotā fasāžu sistēma / Glazed facade system Jansen VISS 60 6710x4280 (h) mm Dūmu izvades aila / Smoke outlet Uw vērtība stiklojuma konstrukcijai / Uw value for CW 0,89 W/m2*K | kpl | 1
22.24 | ST-3.2 | Stiklotā fasāžu sistēma / Glazed facade system Jansen VISS 60 7040x4280 (h) mm Dūmu izvades aila / Smoke outlet Uw vērtība stiklojuma konstrukcijai / Uw value for CW 0,89 W/m2*K | kpl | 1
22.25 | ST-4.1 | Stiklotā fasāžu sistēma / Glazed facade system Jansen VISS 60 5620x4230 (h) mm Dūmu izvades aila / Smoke outlet Uw vērtība stiklojuma konstrukcijai / Uw value for CW 0,89 W/m2*K | kpl | 1
22.26 | ST-5.1 | Stiklotā fasāžu sistēma / Glazed facade system Jansen VISS 60 1540x4230 (h) mm Uw vērtība stiklojuma konstrukcijai / Uw value for CW 0,89 W/m2*K | kpl | 1
22.27 | ST-5.2 | Stiklotā fasāžu sistēma / Glazed facade system Jansen VISS 60 1480x4230 (h) mm Uw vērtība stiklojuma konstrukcijai / Uw value for CW 0,89 W/m2*K | kpl | 1
22.28 | ST-5.3 | Stiklotā fasāžu sistēma / Glazed facade system Jansen VISS 60 1940x4230 (h) mm Uw vērtība stiklojuma konstrukcijai / Uw value for CW 0,89 W/m2*K | kpl | 1
22.29 | ST-6.1 | Stiklotā fasāžu sistēma / Glazed facade system Jansen VISS 60 7520x8075 (h) mm Dūmu izvades aila / Smoke outlet Uw vērtība stiklojuma konstrukcijai / Uw value for CW 0,89 W/m2*K | kpl | 1
22.30 | ST-6.2 | Stiklotā fasāžu sistēma / Glazed facade system Jansen VISS 60 7545x8075 (h) mm Uw vērtība stiklojuma konstrukcijai / Uw value for CW 0,89 W/m2*K | kpl | 1
22.31 | ST-7.1 | Stiklotā fasāžu sistēma / Glazed facade system Jansen VISS 60 11811x4020 (h) mm Uw vērtība stiklojuma konstrukcijai / Uw value for CW 0,89 W/m2*K | kpl | 1
22.32 | ST-7.2 | Stiklotā fasāžu sistēma / Glazed facade system Jansen VISS 60 13332x4020 (h) mm Dūmu izvades aila / Smoke outlet Uw vērtība stiklojuma konstrukcijai / Uw value for CW 0,89 W/m2*K | kpl | 1
22.33 | ST-7.3 | Stiklotā fasāžu sistēma / Glazed facade system Jansen VISS 60 22462x4020 (h) mm Dūmu izvades aila / Smoke outlet Uw vērtība stiklojuma konstrukcijai / Uw value for CW 0,89 W/m2*K | kpl | 1
22.34 | ST-7.4 | Stiklotā fasāžu sistēma / Glazed facade system Jansen VISS 60 14732x4020 (h) mm Dūmu izvades aila / Smoke outlet Uw vērtība stiklojuma konstrukcijai / Uw value for CW 0,89 W/m2*K | kpl | 1
22.35 | ST-7.5 | Stiklotā fasāžu sistēma / Glazed facade system Jansen VISS 60 1081x4020 (h) mm Uw vērtība stiklojuma konstrukcijai / Uw value for CW 0,89 W/m2*K | kpl | 1
22.36 | ST-8 | Stiklotā fasāžu sistēma / Glazed facade system AD UP 75 1280x2530 (h) mm Dūmu izvades aila / Smoke outlet Uw vērtība stiklojuma konstrukcijai / Uw value for CW 0,89 W/m2*K | kpl | 2
22.37 | ST-9' | Stiklotā fasāžu sistēma / Glazed facade system ADS 80 FR 30 1980x2180 (h) mm Uw vērtība stiklojuma konstrukcijai / Uw value for CW 0,89 W/m2*K | kpl | 1
22.38 | ST-10 | Stiklotā fasāžu sistēma / Glazed facade system ADS 80 FR 30 1530x2380 (h) mm | kpl | 15
22.39 | ST-11 | Stiklotā fasāžu sistēma / Glazed facade system ADS 80 FR 30 2280x2380 (h) mm | kpl | 5
22.40 | ST-12 | Stiklotā fasāžu sistēma / Glazed facade system ADS 80 FR 30 2580x2380 (h) mm | kpl | 10
22.41 | ST-13 | Stiklotā fasāžu sistēma / Glazed facade system ADS 80 FR 30 2580x2180 (h) mm | kpl | 2
22.42 | ST-13' | Stiklotā fasāžu sistēma / Glazed facade system ADS 80 FR 30 2580x2180 (h) mm Uw vērtība stiklojuma konstrukcijai / Uw value for CW 0,89 W/m2*K | kpl | 2
22.43 | ST-13'' | Stiklotā fasāžu sistēma / Glazed facade system ADS 80 FR 30 2580x2180 (h) mm | kpl | 2
22.44 | ST-14 | Stiklotā fasāžu sistēma / Glazed facade system ADS 80 FR 30 2280x2180 (h) mm | kpl | 1
22 |  | Stikloto fasāžu sistēmu perimetra siltumizolācija un blīvēšna /Curtain wall profile perimeter insulation and sealing (Iekšēja un ārēja hermetizācijas lente / Internal and external sealing tape; Polietilēna kompencācijas perimetra lente / Polyethylene compensation perimeter tape; Siltumizolācijas plāksnes (piem. Kooltherm) λ=0.021 W/mK, Spiedes stiprība ≥ 100 kPa / Thermal insulation boards (e.g. Kooltherm) λ=0.021 W/mK, Compressive strength ≥ 100 kPa; Cieta siltumizolācijā, logu palodzes profils (EPS Blaugelb vai analogs), spiedes stiprība ≥1000 kPa, siltumvadītspēja ≤0,040 W/m*K / Solid thermal insulation, window sill profile (EPS Blaugelb or similar), compressive strength ≥1000 kPa, thermal conductivity ≤0.040 W/m*K; Siltumizolācijā (piem. PAROC Ultra, λ=0,035 W/mK) / Thermal insulation (e.g. PAROC Ultra, λ=0.035 W/mK); XPS siltumizolācija (piem. FINNFOAM F-300, λ=0,033W/mK, spiedes; Tvaika izolācijas plēve (piem. Isover Vario Xtra sd=0.3m) / Vapour barrier film (e.g. Isover Vario Xtra sd=0.3m) izturība >300kPa) / XPS thermal insulation (e.g. FINNFOAM F-300, λ=0.033W/mK, compressive strength >300kPa) ; Mitrumizturīgs saplāksnis 21mm / Moistureresistant plywood 21mm) | m | 1206.9
|  | Izmaksas kopā, t. sk. darba devēja sociālais nodoklis (%) /Total costs, including employer's social tax (%) | [8 empty] | 0 | 0 | 0 | 0 | 0

## 1-10Gp
[5 empty] | Lokālā tāme Nr./Local estimate No | 1-10
Grīdu pamatnes / Floor constructions
Būves nosaukums/Building: Daudzīvokļu ēka / Residental building C2-10
Objekta nosaukums/Object: Dzīvojamās ēkas C2-10 jaunbūve/ Residential building C2-10
Objekta adrese/Object adress: Andrejostas iela 35, Rīga, LV-1045 | [11 empty] | Tāmes izmaksas |  |  | euro
Tāme sastādīta/Date _____. gada ____. ____________
[5 empty] | Vienības izmaksas/Unit rate | [7 empty] | Kopā uz visu apjomu/Total amount
N.p.k./No | Kods*/Code | Būvdarbu nosaukums/Description of the construction work | Mērvienība/ Unit | Daudzums/ Quantity | laika norma (c/h)/time rate (w/h) | darba samaksas likme* (euro/h)/labour wage rate (euro/h)* | darba alga/ salary | būvizstrādājumi/ materials | mehānismi/ mechanisms | kopā/ total | darbietilpība (c/h)/labor (w/h) | darba alga/ salary | būvizstrādājumi/ materials | mehānismi/ mechanisms | summa/ Total
1 | 2 | 3 | 4 | 5 | 6 | 7 | 8 | 9 | 10 | 11 | 12 | 13 | 14 | 15 | 16
| P-1-1.1 | DZ/B dobpaneļu starpstāvu pārsegums 265 mm / RC hollow core slab floor 265 mm | m² | 3744.4
| P-1-2.1 | Monolīta DZ/B pārsegums 300mm / Monolithic RC slab floor 300mm | m² | 1069.49
Grīdas segums dzīvokļu sausajās telpās - pēc IN projekta, 20 mm / Floor covering in dry rooms of apartments - according to IN roject, 20 mm
1 |  | Pašizlīdzinošais plānas kārtas grīdas līdzinātajs (piem. Weber Vetonit), 10mm / Self-leveling thin-layer floor leveling compound (e.g. Weber Vetonit), 10mm | m2 | 4813.89
2 |  | Grīdas grunts (piem. Weber Vetonit MD16) / Floor primer (e.g. Weber Vetonit MD16), | m2 | 4813.89
3 |  | Pašizlīdzinošais biezas kārtas grīdas līdzinātājs ar šķiedrām (piem. Weber Vetonit), 60mm un grīdas apsildes caurules, 16mm (skat AVK)/ Self-leveling thick-layer floor leveling compound with fibers (e.g. Weber Vetonit), 60mm and floor heating pipes, 16mm (see HVAC) | m2 | 4813.89
4 |  | Mitrumu aizsargājoša un atdaloša kārta, speciāls papīrs grīdām ar PE pārklājumu (piem. Knauf Schrenzlage) / Moisture-protective and separating layer, special floor paper with PE coating (e.g. Knauf Schrenzlage) | m2 | 4813.89
5 |  | Minerālvates siltuma/skaņas izolācija (piem. ISOVER FLO) 2x30mm / Mineral wool heat/sound insulation (e.g. ISOVER FLO) 2x30mm | m2 | 4813.89
| P-1-1.2 | DZ/B dobpaneļu starpstāvu pārsegums 265 mm / RC hollow core slab floor 265 mm | m² | 474.99
| P-1-2.2 | Monolīta DZ/B pārsegums 300mm / Monolithic RC slab floor 300mm | m² | 157.13
Grīdas segums dzīvokļu mitrajās telpās - pēc IN projekta*, flīžu līme un apsildes kabeļi, 20 mm / Floor covering in wet rooms of apartments - according to IN project*, ile adhesive and heating cables, 20 mm
6 |  | Hidroizolācija telpām ar paaugstinātu mitrumu / Waterproofing for rooms with high humidity | m2 | 632.12
7 |  | Grīdas grunts / Floor primer | m2 | 632.12
8 |  | Slīpumu veidojošā grīdas pamatne (piem. Weber Vetonit), 40-70mm / Slope-forming floor base (e.g. Weber Vetonit), 40-70mm | m2 | 632.12
9 |  | Mitrumu aizsargājoša un atdaloša kārta, speciāls papīrs grīdām ar PE pārklājumu (piem. Knauf Schrenzlage) / Moisture-protective and separating layer, special floor paper with PE coating (e.g. Knauf Schrenzlage) | m2 | 632.12
10 |  | Minerālvates siltuma/skaņas izolācija (piem. ISOVER FLO) 2x30mm / Mineral wool heat/sound insulation (e.g. ISOVER FLO) 2x30mm | m2 | 632.12
| P-1-1.3 | DZ/B dobpaneļu starpstāvu pārsegums 265 mm / RC hollow core slab floor 265 mm | m² | 763.72
| P-1-2.3 | Monolīta DZ/B pārsegums 300mm / Monolithic RC slab floor 300mm | m² | 270.18
Grīdas segums koplietošanas sausajās telpās - pēc IN projekta, 20 mm / Floor covering in common dry rooms - according to IN project, 20 mm
11 |  | Pašizlīdzinošais plānas kārtas grīdas līdzinātajs (piem. Weber Vetonit), 10mm / Self-leveling thin-layer floor leveling compound (e.g. Weber Vetonit), 10mm | m2 | 1033.9
12 |  | Grīdas grunts (piem. Weber Vetonit MD16) / Floor primer (e.g. Weber Vetonit MD16), | m2 | 1033.9
13 |  | Pašizlīdzinošais biezas kārtas grīdas līdzinātājs ar šķiedrām (piem. Weber Vetonit), 60mm / Self-leveling thick-layer floor leveling compound with fibers (e.g. Weber Vetonit), 60mm | m2 | 1033.9
14 |  | Mitrumu aizsargājoša un atdaloša kārta, speciāls papīrs grīdām ar PE pārklājumu (piem. Knauf Schrenzlage) / Moisture-protective and separating layer, special floor paper with PE coating (e.g. Knauf Schrenzlage) | m2 | 1033.9
15 |  | Minerālvates siltuma/skaņas izolācija (piem. ISOVER FLO) 2x30mm / Mineral wool heat/sound insulation (e.g. ISOVER FLO) 2x30mm | m2 | 1033.9
| P-1-3.1 | DZ/B dobpaneļu starpstāvu pārsegums 320 mm / RC hollow core slab floor 320 mm | m² | 964.76
Grīdas segums dzīvokļu sausajās telpās - pēc IN projekta, 20 mm / Floor covering in dry rooms of apartments - according to IN roject, 20 mm
16 |  | Pašizlīdzinošais plānas kārtas grīdas līdzinātajs (piem. Weber Vetonit), 10mm / Self-leveling thin-layer floor leveling compound (e.g. Weber Vetonit), 10mm | m2 | 964.76
17 |  | Grīdas grunts (piem. Weber Vetonit MD16) / Floor primer (e.g. Weber Vetonit MD16), | m2 | 964.76
18 |  | Pašizlīdzinošais biezas kārtas grīdas līdzinātājs ar šķiedrām (piem. Weber Vetonit), 60mm un grīdas apsildes caurules, 16mm (skat AVK)/ Self-leveling thick-layer floor leveling compound with fibers (e.g. Weber Vetonit), 60mm and floor heating pipes, 16mm (see HVAC) | m2 | 964.76
19 |  | Mitrumu aizsargājoša un atdaloša kārta, speciāls papīrs grīdām ar PE pārklājumu (piem. Knauf Schrenzlage) / Moisture-protective and separating layer, special floor paper with PE coating (e.g. Knauf Schrenzlage) | m2 | 964.76
20 |  | Minerālvates siltuma/skaņas izolācija (piem. ISOVER FLO) 2x30mm / Mineral wool heat/sound insulation (e.g. ISOVER FLO) 2x30mm | m2 | 964.76
21 |  | Ģipškartona plāksnes peldošai grīdai (piem. KNAUF BROWN) 2x12.5mm / Plasterboard panels for floating floors (e.g. KNAUF BROWN) 2x12.5mm | m2 | 964.76
22 |  | Keramzīta granulas grīdas piepacelšanai 195mm / Expanded clay granules for floor lifting 195mm | m2 | 964.76
| P-1-3.2 | DZ/B dobpaneļu starpstāvu pārsegums 320 mm / RC hollow core slab floor 320 mm | m² | 120.3
Grīdas segums dzīvokļu mitrajās telpās - pēc IN projekta*, flīžu līme un apsildes kabeļi, 20 mm / Floor covering in wet rooms of apartments - according to IN project*, ile adhesive and heating cables, 20 mm
23 |  | Hidroizolācija telpām ar paaugstinātu mitrumu / Waterproofing for rooms with high humidity | m2 | 120.3
24 |  | Grīdas grunts / Floor primer | m2 | 120.3
25 |  | Slīpumu veidojošā grīdas pamatne (piem. Weber Vetonit), 40-70mm / Slope-forming floor base (e.g. Weber Vetonit), 40-70mm | m2 | 120.3
26 |  | Mitrumu aizsargājoša un atdaloša kārta, speciāls papīrs grīdām ar PE pārklājumu (piem. Knauf Schrenzlage) / Moisture-protective and separating layer, special floor paper with PE coating (e.g. Knauf Schrenzlage) | m2 | 120.3
27 |  | Minerālvates siltuma/skaņas izolācija (piem. ISOVER FLO) 2x30mm / Mineral wool heat/sound insulation (e.g. ISOVER FLO) 2x30mm | m2 | 120.3
28 |  | Ģipškartona plāksnes peldošai grīdai (piem. KNAUF BROWN) 2x12.5mm / Plasterboard panels for floating floors (e.g. KNAUF BROWN) 2x12.5mm | m2 | 120.3
29 |  | Keramzīta granulas grīdas piepacelšanai 195mm / Expanded clay granules for floor lifting 195mm | m2 | 120.3
| P-1-3.3 | DZ/B dobpaneļu starpstāvu pārsegums 320 mm / RC hollow core slab floor 320 mm | m² | 183.83
Grīdas segums koplietošanas sausajās telpās - pēc IN projekta, 20 mm / Floor covering in common dry rooms - according to IN project, 20 mm
30 |  | Pašizlīdzinošais plānas kārtas grīdas līdzinātajs (piem. Weber Vetonit), 10mm / Self-leveling thin-layer floor leveling compound (e.g. Weber Vetonit), 10mm | m2 | 183.83
31 |  | Grīdas grunts (piem. Weber Vetonit MD16) / Floor primer (e.g. Weber Vetonit MD16), | m2 | 183.83
32 |  | Pašizlīdzinošais biezas kārtas grīdas līdzinātājs ar šķiedrām (piem. Weber Vetonit), 60mm / Self-leveling thick-layer floor leveling compound with fibers (e.g. Weber Vetonit), 60mm | m2 | 183.83
33 |  | Mitrumu aizsargājoša un atdaloša kārta, speciāls papīrs grīdām ar PE pārklājumu (piem. Knauf Schrenzlage) / Moisture-protective and separating layer, special floor paper with PE coating (e.g. Knauf Schrenzlage) | m2 | 183.83
34 |  | Minerālvates siltuma/skaņas izolācija (piem. ISOVER FLO) 2x30mm / Mineral wool heat/sound insulation (e.g. ISOVER FLO) 2x30mm | m2 | 183.83
35 |  | Ģipškartona plāksnes peldošai grīdai (piem. KNAUF BROWN) 2x12.5mm / Plasterboard panels for floating floors (e.g. KNAUF BROWN) 2x12.5mm | m2 | 183.83
36 |  | Keramzīta granulas grīdas piepacelšanai 195mm / Expanded clay granules for floor lifting 195mm | m2 | 183.83
| P-1-4.1 | Monolīta DZ/B pārsegums virs rampas 300 mm / Monolithic RC slab floor above ramp 300 mm | m² | 200.98
Grīdas segums dzīvokļu sausajās telpās - pēc IN projekta, 20 mm / Floor covering in dry rooms of apartments - according to IN roject, 20 mm
37 |  | Pašizlīdzinošais plānas kārtas grīdas līdzinātajs (piem. Weber Vetonit), 10mm / Self-leveling thin-layer floor leveling compound (e.g. Weber Vetonit), 10mm | m2 | 200.98
38 |  | Grīdas grunts (piem. Weber Vetonit MD16) / Floor primer (e.g. Weber Vetonit MD16), | m2 | 200.98
39 |  | Pašizlīdzinošais biezas kārtas grīdas līdzinātājs ar šķiedrām (piem. Weber Vetonit), 60mm un grīdas apsildes caurules, 16mm (skat AVK)/ Self-leveling thick-layer floor leveling compound with fibers (e.g. Weber Vetonit), 60mm and floor heating pipes, 16mm (see HVAC) | m2 | 200.98
40 |  | Vati aizsargājošs materiāls (piem. ISOVER Vapo Block) / Wool protective material (e.g. ISOVER Vapo Block) | m2 | 200.98
41 |  | Minerālvates siltuma/skaņas izolācija (piem. ISOVER FLO) 2x30mm / Mineral wool heat/sound insulation (e.g. ISOVER FLO) 2x30mm | m2 | 200.98
| P-1-4.2 | Monolīta DZ/B pārsegums virs rampas 300 mm / Monolithic RC slab floor above ramp 300 mm | m² | 13.91
Grīdas segums dzīvokļu mitrajās telpās - pēc IN projekta*, flīžu līme un apsildes kabeļi, 20 mm / Floor covering in wet rooms of apartments - according to IN project*, ile adhesive and heating cables, 20 mm
42 |  | Hidroizolācija telpām ar paaugstinātu mitrumu / Waterproofing for rooms with high humidity | m2 | 13.91
43 |  | Grīdas grunts / Floor primer | m2 | 13.91
44 |  | Slīpumu veidojošā grīdas pamatne (piem. Weber Vetonit), 40-70mm / Slope-forming floor base (e.g. Weber Vetonit), 40-70mm | m2 | 13.91
45 |  | Vati aizsargājošs materiāls (piem. ISOVER Vapo Block) / Wool protective material (e.g. ISOVER Vapo Block) | m2 | 13.91
46 |  | Minerālvates siltuma/skaņas izolācija (piem. ISOVER FLO) 2x30mm / Mineral wool heat/sound insulation (e.g. ISOVER FLO) 2x30mm | m2 | 13.91
| P-1-4.3 | Monolīta DZ/B pārsegums virs rampas 300 mm / Monolithic RC slab floor above ramp 300 mm | m² | 17.47
Grīdas segums koplietošanas sausajās telpās - pēc IN projekta, 20 mm / Floor covering in common dry rooms - according to IN project, 20 mm
47 |  | Pašizlīdzinošais plānas kārtas grīdas līdzinātajs (piem. Weber Vetonit), 10mm / Self-leveling thin-layer floor leveling compound (e.g. Weber Vetonit), 10mm | m2 | 17.47
48 |  | Grīdas grunts (piem. Weber Vetonit MD16) / Floor primer (e.g. Weber Vetonit MD16), | m2 | 17.47
49 |  | Pašizlīdzinošais biezas kārtas grīdas līdzinātājs ar šķiedrām (piem. Weber Vetonit), 60mm / Self-leveling thick-layer floor leveling compound with fibers (e.g. Weber Vetonit), 60mm | m2 | 17.47
50 |  | Vati aizsargājošs materiāls (piem. ISOVER Vapo Block) / Wool protective material (e.g. ISOVER Vapo Block) | m2 | 17.47
51 |  | Minerālvates siltuma/skaņas izolācija (piem. ISOVER FLO) 2x30mm / Mineral wool heat/sound insulation (e.g. ISOVER FLO) 2x30mm | m2 | 17.47
| P-2-1.1 | Monolīta DZ/B pagrabstāva pārsegums 250mm / RC slab basement floor 250mm | m² | 892.67
| P-2-2.1 | Monolīta DZ/B pagrabstāva pārsegums 350mm / RC slab basement floor 350mm | m² | 1064.07
Grīdas segums komerctelpu sausajās telpās - pēc IN projekta, 20 mm / Floor covering in dry rooms of commercial premises - according to IN project, 20 mm
52 |  | Pašizlīdzinošais plānas kārtas grīdas līdzinātajs (piem. Weber Vetonit), 10mm / Self-leveling thin-layer floor leveling compound (e.g. Weber Vetonit), 10mm | m2 | 1956.74
53 |  | Grīdas grunts (piem. Weber Vetonit MD16) / Floor primer (e.g. Weber Vetonit MD16), | m2 | 1956.74
54 |  | Pašizlīdzinošais biezas kārtas grīdas līdzinātājs ar šķiedrām (piem. Weber Vetonit), 60mm / Self-leveling thick-layer floor leveling compound with fibers (e.g. Weber Vetonit), 60mm | m2 | 1956.74
55 |  | Vati aizsargājošs materiāls (piem. ISOVER Vapo Block) / Wool protective material (e.g. ISOVER Vapo Block) | m2 | 1956.74
56 |  | Minerālvates siltuma/skaņas izolācija (piem. ISOVER FLO) 2x30mm / Mineral wool heat/sound insulation (e.g. ISOVER FLO) 2x30mm | m2 | 1956.74
| P-2-1.2 | Monolīta DZ/B pagrabstāva pārsegums 250mm / RC slab basement floor 250mm | m² | 17.87
| P-2-2.2 | Monolīta DZ/B pagrabstāva pārsegums 350mm / RC slab basement floor 350mm | m² | 36.44
Grīdas segums komerctelpu mitrajās telpās - pēc IN projekta / Floor covering in wet rooms of commercial \remises - according to the IN project
57 |  | Hidroizolācija telpām ar paaugstinātu mitrumu / Waterproofing for rooms with high humidity | m2 | 54.31
58 |  | Grīdas grunts / Floor primer | m2 | 54.31
59 |  | Slīpumu veidojošā grīdas pamatne (piem. Weber Vetonit), 40-70mm / Slope-forming floor base (e.g. Weber Vetonit), 40-70mm | m2 | 54.31
60 |  | Vati aizsargājošs materiāls (piem. ISOVER Vapo Block) / Wool protective material (e.g. ISOVER Vapo Block) | m2 | 54.31
61 |  | Minerālvates siltuma/skaņas izolācija (piem. ISOVER FLO) 2x30mm / Mineral wool heat/sound insulation (e.g. ISOVER FLO) 2x30mm | m2 | 54.31
| P-2-3.1 | Monolīta DZ/B pagrabstāva pārsegums 250mm / RC slab basement floor 250mm | m² | 163.91
| P-2-4.1 | Monolīta DZ/B pagrabstāva pārsegums 350mm / RC slab basement floor 350mm | m² | 12.25
Grīdas segums komerctelpu sausajās telpās - pēc IN projekta, 20 mm / Floor covering in dry rooms of commercial premises - according to IN project, 20 mm
62 |  | Pašizlīdzinošais plānas kārtas grīdas līdzinātajs (piem. Weber Vetonit), 10mm / Self-leveling thin-layer floor leveling compound (e.g. Weber Vetonit), 10mm | m2 | 176.16
63 |  | Grīdas grunts (piem. Weber Vetonit MD16) / Floor primer (e.g. Weber Vetonit MD16), | m2 | 176.16
64 |  | Pašizlīdzinošais biezas kārtas grīdas līdzinātājs ar šķiedrām (piem. Weber Vetonit), 60mm / Self-leveling thick-layer floor leveling compound with fibers (e.g. Weber Vetonit), 60mm | m2 | 176.16
65 |  | Mitrumu aizsargājoša un atdaloša kārta, speciāls papīrs grīdām ar PE pārklājumu (piem. Knauf Schrenzlage) / Moisture-protective and separating layer, special floor paper with PE coating (e.g. Knauf Schrenzlage) | m2 | 176.16
66 |  | Minerālvates siltuma/skaņas izolācija (piem. ISOVER FLO) 2x30mm / Mineral wool heat/sound insulation (e.g. ISOVER FLO) 2x30mm | m2 | 176.16
| P-2-3.2 | Monolīta DZ/B pagrabstāva pārsegums 250mm / RC slab basement floor 250mm | m² | 6.89
Grīdas segums komerctelpu mitrajās telpās - pēc IN projekta / Floor covering in wet rooms of commercial \remises - according to the IN project
67 |  | Hidroizolācija telpām ar paaugstinātu mitrumu / Waterproofing for rooms with high humidity | m2 | 6.89
68 |  | Grīdas grunts / Floor primer | m2 | 6.89
69 |  | Slīpumu veidojošā grīdas pamatne (piem. Weber Vetonit), 40-70mm / Slope-forming floor base (e.g. Weber Vetonit), 40-70mm | m2 | 6.89
70 |  | Vati aizsargājošs materiāls (piem. ISOVER Vapo Block) / Wool protective material (e.g. ISOVER Vapo Block) | m2 | 6.89
71 |  | Minerālvates siltuma/skaņas izolācija (piem. ISOVER FLO) 2x30mm / Mineral wool heat/sound insulation (e.g. ISOVER FLO) 2x30mm | m2 | 6.89
| P-2-6 | Monolīta DZ/B pagrabstāva pārsegums 350mm, ietve / RC slab basement floor 350mm, pavement | m² | 507.5
| P-2-6* | Monolīta DZ/B pagrabstāva pārsegums 250mm, ietve / RC slab basement floor 250mm, pavement | m² | 54.57
72 |  | XPS siltumizolācija (piem. FINNFOAM F-300, λ=0,033W/mK ,spiedes izturība >300kPa) 200 mm / λ=0.033W/mK, compressive strength >300kPa) 200 mm | m2 | 562.07
73 |  | Slīpumu veidojošs slānis XPS (piem. FINNFOAM F-300, λ=0,033W/mK, spiedes izturība >300kPa) 20-100 mm / Slope-forming layer XPS (e.g. FINNFOAM F-300, λ=0.033W/mK, compressive strength >300kPa) 20-100 mm | m2 | 562.07
74 |  | Tvaika izolācija Multiplex Super AL – SD 1500 / Vapor insulation Multiplex Super AL – SD 1500 | m2 | 562.07
| P-3-1 | Grīda uz grunts - tehniskās telpas / Floor on soil - technical rooms | m² | 528.43
| P-3-1* | Grīda uz grunts zem lifta šahtas / Floor on soil under the elevator shaft | m² | 23.6
75 |  | Grīdas segums, neslīdošs epoksīda pārklājums (piem. Mapei Mapefloor SL) / Floor covering, non-slip epoxy coating (e.g. Mapei Mapefloor SL) | m2 | 552.03
76 |  | Hidrofobs pārklājums / Hydrophobic coating | m2 | 552.03
77 |  | Šūnbetons, necaurlaidīgs (piem. AIRFOAM) 100 mm / Aerated concrete, impermeable (e.g. AIRFOAM) 100 mm | m2 | 552.03
78 |  | Blietēta grunts / Compacted soil | m2 | 552.03
| P-3-2 | Grīda uz grunts - stāvvieta / Floor on soil – parking | m² | 2685.65
| P-3-2* | Grīda uz grunts gaismās šahtās / Floor on soil in light shafts | m² | 11.76
79 |  | Grīdas segums, industriālais poliuretāna pārklājums (piem. Mapei Mapefloor Parking System PU / PD) / Floor covering, industrial polyurethane coating (e.g. Mapei Mapefloor Parking System PU / PD) | m2 | 2697.41
80 |  | Hidrofobs pārklājums / Hydrophobic coating | m2 | 2697.41
81 |  | Šūnbetons, necaurlaidīgs (piem. AIRFOAM) 100 mm / Aerated concrete, impermeable (e.g. AIRFOAM) 100 mm | m2 | 2697.41
82 |  | Blietēta grunts / Compacted soil | m2 | 2697.41
| P-4-1.1 | Monolīta dz/b pārsegums 300 mm, rampa / Monolithic RC slab floor 300 mm, ramp | m² | 297.66
83 |  | Skrāpēta / rievota virsma / Scratched / grooved surface | m2 | 297.66
84 |  | Fibrobetona slānis ar elektroapsildes kabeļiem (skat.EL), fibrobetona klase C35/45 100 mm / Fiber concrete layer with electric heating cables (see EL part), fiber concrete class C35/45 100 mm | m2 | 297.66
85 |  | Atdalošā kārta, stabilizēta celtniecības PE plēve, pārlaidumi homogenizēti / Separating layer, stabilized construction PE film, overlaps homogenized | m2 | 297.66
86 |  | XPS siltumizolācija (piem. FINNFOAM F-400, >400kPa) 50 mm / XPS thermal insulation (e.g. FINNFOAM F-400, >400kPa) 50 mm | m2 | 297.66
87 |  | Bituma hidroizolācijas membrāna divās kārtās / Bitumen waterproofing membrane in two layers | m2 | 297.66
| P-4-1.2 | Monolīta dz/b pārsegums 300 mm, rampa / Monolithic RC slab floor 300 mm, ramp | m² | 74.37
88 |  | Skrāpēta / rievota virsma / Scratched / grooved surface | m2 | 74.37
89 |  | Fibrobetona slānis ar elektroapsildes kabeļiem (skat.EL), fibrobetona klase C35/45 200 mm / Fiber concrete layer with electric heating cables (see EL part), fiber concrete class C35/45 200 mm | m2 | 74.37
90 |  | Atdalošā kārta, stabilizēta celtniecības PE plēve, pārlaidumi homogenizēti / Separating layer, stabilized construction PE film, overlaps homogenized | m2 | 74.37
91 |  | XPS siltumizolācija (piem. FINNFOAM F-400, >400kPa) 50 mm / XPS thermal insulation (e.g. FINNFOAM F-400, >400kPa) 50 mm | m2 | 74.37
92 |  | Bituma hidroizolācijas membrāna divās kārtās / Bitumen waterproofing membrane in two layers | m2 | 74.37
| P-5 | KĀPŅU LAIDS UN PODESTS / STAIRS AND LANDING | m² | 10.17
93 |  | Slīpēta betona virsma (pēc IN projekta) / Polished concrete surface (according to IN project), | m2 | 10.17
94 |  | Virsmas izlīdzinošā kārta (piem. Weber Vetonit), 20mm / Surface leveling layer (e.g. Weber Vetonit), 20mm | m2 | 10.17
95 |  | Grīdas grunts (piem. Weber Vetonit MD16) / Floor primer (e.g. Weber Vetonit MD16), | m2 | 10.17
| P-1 un P-2 | KĀPŅU LAIDS UN PODESTS / STAIRS AND LANDING | m² | 50.85
96 |  | Pašizlīdzinošais plānas kārtas grīdas līdzinātajs (piem. Weber Vetonit), 10mm / Self-leveling thin-layer floor leveling compound (e.g. Weber Vetonit), 10mm | m2 | 50.85
97 |  | Grīdas grunts (piem. Weber Vetonit MD16) / Floor primer (e.g. Weber Vetonit MD16), | m2 | 50.85
98 |  | Pašizlīdzinošais biezas kārtas grīdas līdzinātājs ar šķiedrām (piem. Weber Vetonit), 60mm un grīdas apsildes caurules, 16mm (skat AVK)/ Self-leveling thick-layer floor leveling compound with fibers (e.g. Weber Vetonit), 60mm and floor heating pipes, 16mm (see HVAC) | m2 | 50.85
99 |  | Mitrumu aizsargājoša un atdaloša kārta, speciāls papīrs grīdām ar PE pārklājumu (piem. Knauf Schrenzlage) / Moisture-protective and separating layer, special floor paper with PE coating (e.g. Knauf Schrenzlage) | m2 | 50.85
100 |  | Minerālvates siltuma/skaņas izolācija (piem. ISOVER FLO) 2x30mm / Mineral wool heat/sound insulation (e.g. ISOVER FLO) 2x30mm | m2 | 50.85
| P-8 | Prefabricēta DZ/B balkona plātne ar terases grīdu / Prefabricated RC balcony slab with terrace floor | m² | 489.53
101 |  | Jumta ruļļveida vai membrānas seguma materiāls (piem. WOLFIN TECTOFIN SK) / Roof roll or membrane covering material (e.g. WOLFIN TECTOFIN SK) | m2 | 489.53
102 |  | Terases laipu balsti / distanceri (piem. ZinCo Elefeet) 80-100 mm/ Terrace footing supports / spacers (e.g. ZinCo Elefeet) 80-100 mm | m2 | 489.53
103 | F-07 | Terases segums (pēc IN projekta) 30 mm Terases flīzes, Neslīdošas R10, Atlas Concorde Clay matte sensitech/ Terrace cover (according to IN project) 30 mm Terrace tile, non-slip R10, Atlas Concorde matte sensitech | m2 | 489.53
|  | Izmaksas kopā, t. sk. darba devēja sociālais nodoklis (%) /Total costs, including employer's social tax (%) | [8 empty] | 0 | 0 | 0 | 0 | 0

## 1-11S
[5 empty] | Lokālā tāme Nr./Local estimate No | 1-11
Sienu konstrukcijas, stikla starpsienas / Internal walls, glass walls
Būves nosaukums/Building: Daudzīvokļu ēka / Residental building C2-10
Objekta nosaukums/Object: Dzīvojamās ēkas C2-10 jaunbūve/ Residential building C2-10
Objekta adrese/Object adress: Andrejostas iela 35, Rīga, LV-1045 | [11 empty] | Tāmes izmaksas |  |  | euro
Tāme sastādīta/Date _____. gada ____. ____________
[5 empty] | Vienības izmaksas/Unit rate | [7 empty] | Kopā uz visu apjomu/Total amount
N.p.k./No | Kods*/Code | Būvdarbu nosaukums/Description of the construction work | Mērvienība/ Unit | Daudzums/ Quantity | laika norma (c/h)/time rate (w/h) | darba samaksas likme* (euro/h)/labour wage rate (euro/h)* | darba alga/ salary | būvizstrādājumi/ materials | mehānismi/ mechanisms | kopā/ total | darbietilpība (c/h)/labor (w/h) | darba alga/ salary | būvizstrādājumi/ materials | mehānismi/ mechanisms | summa/ Total
1 | 2 | 3 | 4 | 5 | 6 | 7 | 8 | 9 | 10 | 11 | 12 | 13 | 14 | 15 | 16
| SS-3-1.1 | Monolīta DZ/B siena, 200mm / Monolithic RC wall, 200mm | m² | 483
| SS-3-1.2 | Monolīta DZ/B siena, 220mm / Monolithic RC wall, 220mm | m² | 136.8
| SS-3-1.3 | Monolīta DZ/B siena, 250mm / Monolithic RC wall, 250mm | m² | 499.41
| SS-3-1.4 | Fibo bloku siena, 200mm / Fibo block wall, 200mm | m² | 1014.05
1 |  | Bloku mūris ar šuvojumu un stiegrojumu (piem., FIBO) 250 mm / Concrete masonry (e.g., FIBO) 250 mm | m2 | 1014.05
| SS-3-1.5 | Fibo bloku siena, 250mm / Fibo block wall, 250mm | m² | 515.72
2 |  | Bloku mūris ar šuvojumu un stiegrojumu (piem., FIBO) 250 mm / Concrete masonry (e.g., FIBO) 250 mm | m2 | 515.72
| SS-3-3.1 | Monolīta DZ/B siena 200mm ar apšuvumu / Monolithic RC wall, 200mm with covering | m² | 61.05
3 |  | Siltumizolācija (piem. PAROC COS 5gt, λ=0,035 W/mK) 100 mm / Thermal insulation (e.g. PAROC COS 5gt, λ=0.035 W/mK) 100 mm | m2 | 61.05
| SS-3-3.2 | Monolīta DZ/B siena 220mm ar apšuvumu / Monolithic RC wall, 220mm with covering | m² | 79.36
4 |  | Siltumizolācija (piem. PAROC COS 5gt, λ=0,035 W/mK) 100 mm / Thermal insulation (e.g. PAROC COS 5gt, λ=0.035 W/mK) 100 mm | m2 | 79.36
| SS-3-3.3 | Monolīta DZ/B siena 250mm ar apšuvumu / Monolithic RC wall, 250mm with covering | m² | 17.71
5 |  | Siltumizolācija (piem. PAROC COS 5gt, λ=0,035 W/mK) 100 mm / Thermal insulation (e.g. PAROC COS 5gt, λ=0.035 W/mK) 100 mm | m2 | 17.71
| SS-3-3.4 | Fibo bloku siena 200mm ar apšuvumu / Fibo block wall, 200mm with covering | m² | 3.38
6 |  | Siltumizolācija (piem. PAROC COS 5gt, λ=0,035 W/mK) 100 mm / Thermal insulation (e.g. PAROC COS 5gt, λ=0.035 W/mK) 100 mm | m2 | 3.38
7 |  | Bloku mūris ar šuvojumu un stiegrojumu (piem., FIBO) 250 mm / Concrete masonry (e.g., FIBO) 250 mm | m2 | 3.38
| SS-3-4 | Saliekama DZ/B siena starp dzīvokļiem, 150mm (pēc BK projekta)/ Precast RC wall between apartments, 150mm (according to BK project) | m² | 1103.67
| SS-3-5.1 | Saliekama DZ/B siena 200mm (pēc BK projekta)/ Precast RC wall, 200mm (according to BK project) | m² | 1092.4
| SS-3-5.1P | Saliekama DZ/B siena 200mm (lifta šahtas sienas izvirzījums ar papildus siltumizolāciju un jumta apdari) / Precast RC wall, 200mm (elevator shaft wall extension with additional thermal insulation and roof finish) | m² | 29.07
| SS-3-5.2 | Saliekama DZ/B siena 220mm (pēc BK projekta)/ Precast RC wall, 220mm (according to BK project) | m² | 2352.7
| SS-4-1 | Ģipškartona starpsiena (piem. Knauf W112 sistēma) / Gypsumboard partition wall (e.g. Knauf W112 system) | m² | 5559.44
8 |  | *Ģipškartons (blīvums ≥1000 kg/m³), 2 kārtās 25 mm / *Gypsumboard (density ≥1000 kg/m³), 2 layers 25 mm | m2 | 5559.44
9 |  | Metāla karkass ar skaņas izolāciju (≥25 kg/m³) 100 mm / Metal construction with insulation (≥25 kg/m³) 100 mm | m2 | 5559.44
10 |  | *Ģipškartons (blīvums ≥1000 kg/m³), 2 kārtās 25 mm / *Gypsumboard (density ≥1000 kg/m³), 2 layers 25 mm | m2 | 5559.44
*Telpās ar paaugstinātu mitrumu pielietot mitrumizturīgu ģipškartonu. / *Use damp-proof gypsumboard in rooms with high humidity.
**Telpās ar paaugstinātu mitrumu, zem apdares ieklāt hidroizolāciju. / **In rooms with high humidity, apply waterproofing under the finish.
| SS-4-2 | Ģipškartona apšuvuma siena / Gypsumboard wall covering | m² | 1533
11 |  | Metāla karkass ar skaņas izolāciju (≥25 kg/m³) 50 mm / Metal construction with insulation (≥25 kg/m³) 50 mm | m2 | 1533
12 |  | *Ģipškartons (blīvums ≥1000 kg/m³), 2 kārtās 25 mm / *Gypsumboard (density ≥1000 kg/m³), 2 layers 25 mm | m2 | 1533
*Telpās ar paaugstinātu mitrumu pielietot mitrumizturīgu ģipškartonu. / *Use damp-proof gypsumboard in rooms with high humidity.
**Telpās ar paaugstinātu mitrumu, zem apdares ieklāt hidroizolāciju. / **In rooms with high humidity, apply waterproofing under the finish.
| SS-4-3 | Ģipškartona apšuvuma siena / Gypsumboard wall covering | m² | 4880.22
13 |  | Metāla karkass ar skaņas izolāciju (≥25 kg/m³) 75 mm / Metal construction with insulation (≥25 kg/m³) 75 mm | m2 | 4880.22
14 |  | *Ģipškartons (blīvums ≥1000 kg/m³), 2 kārtās 25 mm / *Gypsumboard (density ≥1000 kg/m³), 2 layers 25 mm | m2 | 4880.22
*Telpās ar paaugstinātu mitrumu pielietot mitrumizturīgu ģipškartonu. / *Use damp-proof gypsumboard in rooms with high humidity.
**Telpās ar paaugstinātu mitrumu, zem apdares ieklāt hidroizolāciju. / **In rooms with high humidity, apply waterproofing under the finish.
| SS-4-4 | Ugunsdrošā šahtsiena (piem. Knauf W635) / Fireproof shaft wall (e.g. Knauf W635 system) | m² | 1397.95
15 |  | Metāla karkass ar skaņas izolāciju un karkasā iemontētu ģipškartona plāksni (piem Knauf Red GKFI) 50mm / Metal construction with insulation (≥25 kg/m³) with gypsum board installed in the frame (e.g. Knauf Red GKFI) 50 mm | m2 | 1397.95
16 |  | Ugunsdroša ģipškartona plāksnes (piem. Knauf Blue GKF) 2x15mm (lokālu inženiertīklu šķērsojumu gadījumā jāparedz 3x12,5mm ģipškartona plātnes) (3x12.5mm) / Fireproof plasterboard (e.g. Knauf Blue GKF) 2x15mm (in case of engineering network crossings, 3 fireproof plasterboards) (3x12.5mm) | m2 | 1397.95
**Telpās ar paaugstinātu mitrumu, zem apdares ieklāt hidroizolāciju. / **In rooms with high humidity, apply waterproofing under the finish.
| SS-4-5 | Apšuvuma siena ar izolāciju / Cladding with insulation | m² | 205.13
17 |  | Siltumizolācija (piem. PAROC COS 5gt, λ=0,035 W/mK) 100 mm / Thermal insulation (e.g. PAROC COS 5gt, λ=0.035 W/mK) 100 mm | m2 | 205.13
18 |  | Apmetums uz sieta 20 mm / Plaster on mesh 20 mm | m2 | 205.13
| SS-5-1 | Noliktavu starpsienas / Warehouse partitions | m² | 362.02
19 |  | Tērauda platformu režģa 100 mm montāža, t.sk. stiprinājumi, palīgmateriāli / Steel platform grating 100 mm assembly , including fasteners, consumables | m2 | 362.02
|  | Izmaksas kopā, t. sk. darba devēja sociālais nodoklis (%) /Total costs, including employer's social tax (%) | [8 empty] | 0 | 0 | 0 | 0 | 0

## 1-12-1G
[5 empty] | Lokālā tāme Nr./Local estimate No | 1-12-1
Grīdu apdares darbi koptelpās / Floor finishing common areas
Būves nosaukums/Building: Daudzīvokļu ēka / Residental building C2-10
Objekta nosaukums/Object: Dzīvojamās ēkas C2-10 jaunbūve/ Residential building C2-10
Objekta adrese/Object adress: Andrejostas iela 35, Rīga, LV-1045 | [11 empty] | Tāmes izmaksas |  |  | euro
Tāme sastādīta/Date _____. gada ____. ____________
[5 empty] | Vienības izmaksas/Unit rate | [7 empty] | Kopā uz visu apjomu/Total amount
N.p.k./No | Kods*/Code | Būvdarbu nosaukums/Description of the construction work | Mērvienība/ Unit | Daudzums/ Quantity | laika norma (c/h)/time rate (w/h) | darba samaksas likme* (euro/h)/labour wage rate (euro/h)* | darba alga/ salary | būvizstrādājumi/ materials | mehānismi/ mechanisms | kopā/ total | darbietilpība (c/h)/labor (w/h) | darba alga/ salary | būvizstrādājumi/ materials | mehānismi/ mechanisms | summa/ Total
1 | 2 | 3 | 4 | 5 | 6 | 7 | 8 | 9 | 10 | 11 | 12 | 13 | 14 | 15 | 16
Grīdas segumi / Flooring
1 | F-01 | Grīdas flīžu montāža uz elastīgas flīžu līmes ar šuvotāju un profiliem, palīgmateriāliem (t. sk. krustiņi, līstes, profili, hermētiķi, silikoni); Akmens flīzes Natural MARBLE GLAZE (CREMA NOBEL), biezums 2cm, Light marble, honed/matt, 120x60cm / Installation of floor tiles on flexible tile adhesive with a jointer and profiles, auxiliary materials (including crosses, strips, profiles, sealants, silicones); Stone floor finish, Natural MARBLE GLAZE (CREMA NOBEL), thickness 2cm, Light marble, honed/matt, 120x60cm | m2 | 96.7
2 | F-02 | Grīdas flīžu montāža uz elastīgas flīžu līmes ar šuvotāju un profiliem, palīgmateriāliem (t. sk. krustiņi, līstes, profili, hermētiķi, silikoni); Neslīdošas porcelāna flīzes un grīdlīste, AtlasConcrete boost Mix, ATTD 60B RM, 60x60cm / Installation of floor tiles on flexible tile adhesive with a jointer and profiles, auxiliary materials (including crosses, strips, profiles, sealants, silicones); Floor finish and skirting, Slip resistant porcelain tiles, AtlasConcrete boost Mix, ATTD 60B RM, 60x60cm | m2 | 1158
2.1 | F-03 | Grīdas flīžu montāža uz elastīgas flīžu līmes ar šuvotāju un profiliem, palīgmateriāliem (t. sk. krustiņi, līstes, profili, hermētiķi, silikoni) Porcelāna flīzes, neslīdošas R10 Atlas Concorde Boost Mix, BMIX IVO, 60x60cm / Installation of floor tiles on flexible tile adhesive with a jointer and profiles, auxiliary materials (including crosses, strips, profiles, sealants, silicones) Slip resistant R10 porcelain tiles Atlas Concorde Boost Mix, BMIX IVO, 60x60cm | m2 | 314.7
3 | F-04 | Grīdas flīžu montāža uz elastīgas flīžu līmes ar šuvotāju un profiliem, palīgmateriāliem (t. sk. krustiņi, līstes, profili, hermētiķi, silikoni) Neslīdošas porcelāna flīzes Atlas Concorde Boost Mix, BMIX IVO, 120x32.5cm / Installation of floor tiles on flexible tile adhesive with a jointer and profiles, auxiliary materials (including crosses, strips, profiles, sealants, silicones) Slip resistant porcelain tiles Atlas Concorde Boost Mix, BMIX IVO, 120x32.5cm | m2 | 74.3
5 | F-06 | Pulēta betona grīda / Polished concrete flooring | m2 | 484.3
6 | S-01 | Porcelāna flīzes grīdlīste, neslīdošas R10 AtlasConcrete boost Mix, ATTD 60B RM / Floor skirting, Slip resistant porcelain tiles R10, AtlasConcrete boost Mix, ATTD 60B RM | m | 1418.5
Kājslauķi/Doormat
4 | F-05 | Kājslauķa montāža, t.sk. stiprinājumi, izolācija, palīgmateriāli ; Iebūvētais kājslauķis Syncros, NUWAY TUFTIGUARD BAMBOO 2400x1800mm, dziļums 26mm / Doormat assembly, including fasteners, insulation, auxiliary materials; Built-in doormat Syncros, NUWAY TUFTIGUARD BAMBOO 2400x1800mm, depth 26mm | m² | 8.6
5 | KS-1 | Kājslauķa montāža, t.sk. stiprinājumi, izolācija, palīgmateriāli Segumā iebūvēts kājslauķis ar vannu un pieslēgumu UKT (paredzēt apsildes kabeli). Izmērs 1300 x 2300mm. Režģis - karsti cinkots, koroziju klase C4 (10x30x25mm) 2 gb / Doormat assembly, including fasteners, insulation, auxiliary materials Built-in doormat with bathtub and UKT connection (provide heating cable). Size 1300 x 2300mm. Grating - hot-dip galvanized, corrosion class C4 (10x30x25mm) 2 pcs | m² | 5.96
|  | Izmaksas kopā, t. sk. darba devēja sociālais nodoklis (%) /Total costs, including employer's social tax (%) | [8 empty] | 0 | 0 | 0 | 0 | 0

## 1-12-2G
[5 empty] | Lokālā tāme Nr./Local estimate No | 1-12-2
Grīdu apdares darbi dzīvokļos/ Floor finishing apartments
Būves nosaukums/Building: Daudzīvokļu ēka / Residental building C2-10
Objekta nosaukums/Object: Dzīvojamās ēkas C2-10 jaunbūve/ Residential building C2-10
Objekta adrese/Object adress: Andrejostas iela 35, Rīga, LV-1045 | [11 empty] | Tāmes izmaksas |  |  | euro
Tāme sastādīta/Date _____. gada ____. ____________
[5 empty] | Vienības izmaksas/Unit rate | [7 empty] | Kopā uz visu apjomu/Total amount
N.p.k./No | Kods*/Code | Būvdarbu nosaukums/Description of the construction work | Mērvienība/ Unit | Daudzums/ Quantity | laika norma (c/h)/time rate (w/h) | darba samaksas likme* (euro/h)/labour wage rate (euro/h)* | darba alga/ salary | būvizstrādājumi/ materials | mehānismi/ mechanisms | kopā/ total | darbietilpība (c/h)/labor (w/h) | darba alga/ salary | būvizstrādājumi/ materials | mehānismi/ mechanisms | summa/ Total
1 | 2 | 3 | 4 | 5 | 6 | 7 | 8 | 9 | 10 | 11 | 12 | 13 | 14 | 15 | 16
|  | 2 istabu dzīvoklis 2.,3.,4.,5. stāvā 2-room apartment on the 2nd, 3rd, 4th, 5th floor | gb | 36
1 | F-05 | Parketa ieklāšana SHEVRON 45* 12/3x120x600, 4 pušu fāzes. pulēts, neredzama laka, 100% ozols / Parquet installation SHEVRON 45* 12/3x120x600, 4 side bevels. brushed, invisible laquer, 100% oak | m2 | 1677.6
2 | F-06 | Grīdas flīžu montāža uz elastīgas flīžu līmes ar šuvotāju un profiliem, palīgmateriāliem (t. sk. krustiņi, līstes, profili, hermētiķi, silikoni) Flīzes Atlas Concorde Boost Stone Ivory 600x600/ Installation of floor tiles on flexible tile adhesive with a jointer and profiles, auxiliary materials (including crosses, strips, profiles, sealants, silicones) Tiles Atlas Concorde Boost Stone Ivory 600x600 | m2 | 392.4
3 | S-2 | Grīdlīstes montāža, Koka grīdlīstes 16x80 mm /Skirting board installations, Wooden skirting boards 16x80 mm | m | 1479.6
4 | S-3 | Flīžu grīdlīstes montāža, 16x100mm / Tile skirting installation 16x100mm | m | 190.8
5 | S-5 | Savienojošais slieksnis mitro zonu sadalījumam /Proterminal threshold for wet area division | m | 28.8
6 | S-4 | Korķa savienojums / Cork connection | m | 41.4
|  | 3 istabu dzīvoklis 2.,3.,4.,5. stāvā 3-room apartment on the 2nd, 3rd, 4th, 5th floor | gb | 28
7 | F-05 | Parketa ieklāšana SHEVRON 45* 12/3x120x600, 4 pušu fāzes. pulēts, neredzama laka, 100% ozols / Parquet installation SHEVRON 45* 12/3x120x600, 4 side bevels. brushed, invisible laquer, 100% oak | m2 | 1892.8
8 | F-06 | Grīdas flīžu montāža uz elastīgas flīžu līmes ar šuvotāju un profiliem, palīgmateriāliem (t. sk. krustiņi, līstes, profili, hermētiķi, silikoni) Flīzes Atlas Concorde Boost Stone Ivory 600x600/ Installation of floor tiles on flexible tile adhesive with a jointer and profiles, auxiliary materials (including crosses, strips, profiles, sealants, silicones) Tiles Atlas Concorde Boost Stone Ivory 600x600 | m2 | 417.2
9 | S-2 | Grīdlīstes montāža, Koka grīdlīstes 16x80 mm /Skirting board installations, Wooden skirting boards 16x80 mm | m | 1797.6
10 | S-3 | Flīžu grīdlīstes montāža, 16x100mm / Tile skirting installation 16x100mm | m | 170.8
11 | S-5 | Savienojošais slieksnis mitro zonu sadalījumam /Proterminal threshold for wet area division | m | 44.8
12 | S-4 | Korķa savienojums / Cork connection | m | 44.8
|  | 4 istabu dzīvoklis 2.,3.,4.,5. stāvā 4-room apartment on the 2nd, 3rd, 4th, 5th floor | gb | 4
13 | F-05 | Parketa ieklāšana SHEVRON 45* 12/3x120x600, 4 pušu fāzes. pulēts, neredzama laka, 100% ozols / Parquet installation SHEVRON 45* 12/3x120x600, 4 side bevels. brushed, invisible laquer, 100% oak | m2 | 378.8
14 | F-06 | Grīdas flīžu montāža uz elastīgas flīžu līmes ar šuvotāju un profiliem, palīgmateriāliem (t. sk. krustiņi, līstes, profili, hermētiķi, silikoni) Flīzes Atlas Concorde Boost Stone Ivory 600x600/ Installation of floor tiles on flexible tile adhesive with a jointer and profiles, auxiliary materials (including crosses, strips, profiles, sealants, silicones) Tiles Atlas Concorde Boost Stone Ivory 600x600 | m2 | 77.6
15 | S-2 | Grīdlīstes montāža, Koka grīdlīstes 16x80 mm /Skirting board installations, Wooden skirting boards 16x80 mm | m | 317.2
16 | S-3 | Flīžu grīdlīstes montāža, 16x100mm / Tile skirting installation 16x100mm | m | 36.8
17 | S-5 | Savienojošais slieksnis mitro zonu sadalījumam /Proterminal threshold for wet area division | m | 9.6
18 | S-4 | Korķa savienojums / Cork connection | m | 9.6
|  | Dzīvokļi 6.stāvā / Apartments on the 6th floor | gb | 9
19 | F-05 | Parketa ieklāšana SHEVRON 45* 12/3x120x600, 4 pušu fāzes. pulēts, neredzama laka, 100% ozols / Parquet installation SHEVRON 45* 12/3x120x600, 4 side bevels. brushed, invisible laquer, 100% oak | m2 | 687.1
20 | F-06 | Grīdas flīžu montāža uz elastīgas flīžu līmes ar šuvotāju un profiliem, palīgmateriāliem (t. sk. krustiņi, līstes, profili, hermētiķi, silikoni) Flīzes Atlas Concorde Boost Stone Ivory 600x600/ Installation of floor tiles on flexible tile adhesive with a jointer and profiles, auxiliary materials (including crosses, strips, profiles, sealants, silicones) Tiles Atlas Concorde Boost Stone Ivory 600x600 | m2 | 172.3
21 | S-2 | Grīdlīstes montāža, Koka grīdlīstes 16x80 mm /Skirting board installations, Wooden skirting boards 16x80 mm | m | 559.1
22 | S-3 | Flīžu grīdlīstes montāža, 16x100mm / Tile skirting installation 16x100mm | m | 81.9
23 | S-5 | Savienojošais slieksnis mitro zonu sadalījumam /Proterminal threshold for wet area division | m | 16
24 | S-4 | Korķa savienojums / Cork connection | m | 14.16
|  | Izmaksas kopā, t. sk. darba devēja sociālais nodoklis (%) /Total costs, including employer's social tax (%) | [8 empty] | 0 | 0 | 0 | 0 | 0

## 1-13-1G
[5 empty] | Lokālā tāme Nr./Local estimate No | 1-13-1
Griestu konstrukcijas / Ceiling constructions
Būves nosaukums/Building: Daudzīvokļu ēka / Residental building C2-10
Objekta nosaukums/Object: Dzīvojamās ēkas C2-10 jaunbūve/ Residential building C2-10
Objekta adrese/Object adress: Andrejostas iela 35, Rīga, LV-1045 | [11 empty] | Tāmes izmaksas |  |  | euro
Tāme sastādīta/Date _____. gada ____. ____________
[5 empty] | Vienības izmaksas/Unit rate | [7 empty] | Kopā uz visu apjomu/Total amount
N.p.k./No | Kods*/Code | Būvdarbu nosaukums/Description of the construction work | Mērvienība/ Unit | Daudzums/ Quantity | laika norma (c/h)/time rate (w/h) | darba samaksas likme* (euro/h)/labour wage rate (euro/h)* | darba alga/ salary | būvizstrādājumi/ materials | mehānismi/ mechanisms | kopā/ total | darbietilpība (c/h)/labor (w/h) | darba alga/ salary | būvizstrādājumi/ materials | mehānismi/ mechanisms | summa/ Total
1 | 2 | 3 | 4 | 5 | 6 | 7 | 8 | 9 | 10 | 11 | 12 | 13 | 14 | 15 | 16
1 | GA-1h | Akustiska izolācija (piem. Rockwool Superrock, ≥25 kg/m³, λ=0.035 W/mK) 100 mm / Acoustic insulation (e.g. Rockwool Superrock, ≥25 kg/m³, λ=0.035 W/mK) 100 mm | m² | 1185.9
2 | GA-2h | Akustiskās fibrolīta plāksnes 25mm (piem. CEWOOD) baltā krāsā līmētas pie griestiem / Acoustic fiberboard panels 25mm (piem. / e.g CEWOOD) white, glued to the ceilings | m² | 68.94
| GK-1h | Šķiedrcementa plākšņu griesti 10mm / Fiber cement board ceilings 10mm M-25, M-21 un M-22 | m² | 419.27
3 |  | Alumīnija apakškonstrukcija (stiprināt caur izolējošo starpliku) 50, 300 un 900mm / Aluminum substructure (fasten through insulating spacer) 50, 300 un 900mm | m2 | 419.27
4 |  | Šķiedru cementa apakškonstrukcija Montāža atbilstoši ražotāja norādījumiem 27+13 m / Fiber cement substructure Installation according to manufacturer's instructions 27+13 mm | m2 | 419.27
5 |  | Šķiedru cementa apdares plāksnes 10mm (toni skatīt krāsu pasē) 10 mm / Fiber cement boards (color tone in color passport) 10mm | m2 | 419.27
| GK-2h | Ģipškartona griesti ar metāla konstrukciju / Plasterboard ceiling with double metal structure | m² | 3499.24
6 |  | CD 60/27 profilu karkasa konstrukcija, stiprināta uz U veida skavām (piem. Knauf D112 sistēma) 27+15 mm / CD 60/27 channel grid, mounted to universal brackets (i.e. Knauf D112 system) 27+15 mm | m2 | 3499.24
7 |  | Ģipškartons (blīvums ≥1000 kg/m³), 2 kārtās (piem. Knauf BLUE) 2x12.5 mm / Gypsumboard (density ≥1000 kg/m³), 2 layers (i.e. Knauf BLUE) 2x12.5 mm | m2 | 3499.24
| GK-3h | Ģipškartona piekārtie griesti ar metāla konstrukciju / Plasterboard suspended ceiling with metal structure | m² | 1564.22
8 |  | Dubulta CD 60/27 profilu karkasa konstrukcija, iekārta noniusa iekarēs (piem. Knauf D112 sistēma) 2x27 mm / Double CD 60/27 channel grid, suspended with Nonius hangers (i.e. Knauf D112 system) 2x27 mm | m2 | 1564.22
9 |  | Ģipškartons (blīvums ≥1000 kg/m³), 2 kārtās (piem. Knauf BLUE) 2x12.5 mm / Gypsumboard (density ≥1000 kg/m³), 2 layers (i.e. Knauf BLUE) 2x12.5 mm | m2 | 1564.22
| GK-4h | Ģipškartona griesti ar dubulto metāla konstrukciju / Plasterboard ceiling with double metal structure | m² | 1033.02
10 |  | Dubulta CD 60/27 profilu karkasa konstrukcija, iekārta noniusa iekarēs (piem. Knauf D112 sistēma) 2x27 mm / Double CD 60/27 channel grid, suspended with Nonius hangers (i.e. Knauf D112 system) 2x27 mm | m2 | 1033.02
11 |  | Ģipškartons (blīvums ≥1000 kg/m³), 2 kārtās (piem. Knauf BLUE) 2x12.5 mm / Gypsumboard (density ≥1000 kg/m³), 2 layers (i.e. Knauf BLUE) 2x12.5 mm | m2 | 1033.02
| GK-5h | Ģipškartona piekārtie griesti ar metāla konstrukciju un skaņas izolāciju/ Plasterboard suspended ceiling with metal structure and sound insulation | m² | 41.87
12 |  | Dubulta CD 60/27 profilu karkasa konstrukcija, iekārta noniusa iekarēs (piem. Knauf D112 sistēma) 2x27 mm / Double CD 60/27 channel grid, suspended with Nonius hangers (i.e. Knauf D112 system) 2x27 mm | m2 | 41.87
13 |  | Skaņas izolācija 50 mm / Sound insulation 50 mm | m2 | 41.87
14 |  | Ģipškartons (blīvums ≥1000 kg/m³), 2 kārtās (piem. Knauf BLUE) 2x12.5 mm / Gypsumboard (density ≥1000 kg/m³), 2 layers (i.e. Knauf BLUE) 2x12.5 mm | m2 | 41.87
| GK-6h | Mitrumizturīga ģipškartona piekārtie griesti ar metāla konstrukciju / Moisture-resistant plasterboard suspended ceiling with metal structure | m² | 713.23
15 |  | Dubulta CD 60/27 profilu karkasa konstrukcija, iekārta noniusa iekarēs (piem. Knauf D112 sistēma) 2x27 mm / Double CD 60/27 channel grid, suspended with Nonius hangers (i.e. Knauf D112 system) 2x27 mm | m2 | 713.23
16 |  | Mitrumizturīgs ģipškartons (blīvums ≥680 kg/m³), 2 kārtās piem. Knauf GREEN) 2x12.5 mm / WAterproof gypsumboard (density ≥680 kg/m³), 2 layers (i.e. Knauf GREEN) 2x12.5 mm | m2 | 713.23
| GK-7h | Mitrumizturīga ģipškartona piekārtie griesti ar metāla konstrukciju šahtas/ Moisture-resistant plasterboard suspended ceiling with metal structure shafts | m² | 25.68
17 |  | Dubulta CD 60/27 profilu karkasa konstrukcija, iekārta noniusa iekarēs (piem. Knauf D112 sistēma) 2x27 mm / Double CD 60/27 channel grid, suspended with Nonius hangers (i.e. Knauf D112 system) 2x27 mm | m2 | 25.68
18 |  | Mitrumizturīgs ģipškartons (blīvums ≥680 kg/m³), 2 kārtās piem. Knauf GREEN) 2x12.5 mm / Waterproof gypsumboard (density ≥680 kg/m³), 2 layers (i.e. Knauf GREEN) 2x12.5 mm | m2 | 25.68
| GK-8h | Ugunsdroša ģipškartona piekārtie griesti ar metāla konstrukciju / Fireproof plasterboard suspended ceiling with metal structure | m² | 151.16
19 |  | Dubulta CD 60/27 profilu karkasa konstrukcija, iekārta noniusa iekarēs (piem. Knauf D112 sistēma) 54 mm / Double CD 60/27 channel grid, suspended with Nonius hangers (i.e. Knauf D112 system) 54 mm | m2 | 151.16
20 |  | Ugunsdrošs ģipškartons (blīvums ≥800 kg/m³), 2 kārtās (piem. Knauf RED) 2x12.5 mm / Fireproof gypsumboard (density ≥800 kg/m³), 2 layers (i.e. Knauf RED) 2x12.5 mm | m2 | 151.16
21 | GS-1h | Siltumizolācijas lamellas b=200mm, līmētas pie griestiem ar līmi, krāsotas (piem. PAROC CGL20cy) 200x200x1200 mm / Thermal insulation lamellas b=200mm, glued with glue to the ceiling (e.g. PAROC CGL20cy) 200x200x1200 mm | m² | 1754.28
22 | GS-2h | Siltumizolācijas lamellas b=80 mm, līmētas pie griestiem, krāsotas (piem. PAROC CGL20cy) 80x200x1200 mm / Thermal insulation lamellas b=80 mm, glued to the ceiling (e.g. PAROC CGL20cy) 80x200x1200 mm | m² | 762.81
23 | GS-3h | Siltumizolācija līmēta ar līmi (piem. PAROC Ultra, λ=0,035 W/mK) 150mm + Akmensvates pretvēja izolācija ar melnu stiklašķiedras audumu (piem. PAROC WAS 50tb, λ=0,034 W/mK) 50mm /Thermal insulation glued with glue (e.g. PAROC Ultra, λ=0.035 W/mK) 150mm + Rock wool windproof insulation with black fiberglass fabric (e.g. PAROC WAS 50tb, λ=0,034 W/mK) 50mm | m² | 177.45
24 | GS-4h | Siltumizolācija līmēta ar līmi (piem. PAROC Ultra, λ=0,035 W/mK) 100mm + Akmensvates pretvēja izolācija ar melnu stiklašķiedras audumu (piem. PAROC WAS 50tb, λ=0,034 W/mK) 50mm /Thermal insulation glued with glue (e.g. PAROC Ultra, λ=0.035 W/mK) 100mm + Rock wool windproof insulation with black fiberglass fabric (e.g. PAROC WAS 50tb, λ=0,034 W/mK) 50mm | m² | 149.64
25 | GA-1v | Akustiska izolācija (piem. Rockwool Superrock, ≥25 kg/m³, λ=0.035 W/mK) 100 mm / Acoustic insulation (e.g. Rockwool Superrock, ≥25 kg/m³, λ=0.035 W/mK) 100 mm | m² | 131.6
26 | GS-1v | Siltumizolācijas lamellas b=200 mm, līmētas pie griestiem ar līmi, krāsotas (piem. PAROC CGL20cy) 200x200x1200 mm / Thermal insulation lamellas b=200 mm, glued with glue to the ceiling (e.g. PAROC CGL20cy) 200x200x1200 mm | m² | 155
27 | GS-3v | Siltumizolācija līmēta ar līmi (piem. PAROC Ultra, λ=0,035 W/mK) 150mm + Akmensvates pretvēja izolācija ar melnu stiklašķiedras audumu (piem. PAROC WAS 50tb, λ=0,034 W/mK) 50mm /Thermal insulation glued with glue (e.g. PAROC Ultra, λ=0.035 W/mK) 150mm + Rock wool windproof insulation with black fiberglass fabric (e.g. PAROC WAS 50tb, λ=0,034 W/mK) 50mm | m² | 32.1
| GK-2v | Ģipškartona griesti ar metāla konstrukciju / Plasterboard ceiling with double metal structure | m² | 446.86
27 |  | CD 60/27 profilu karkasa konstrukcija, stiprināta uz U veida skavām (piem. Knauf D112 sistēma) 27+15 mm / CD 60/27 channel grid, mounted to universal brackets (i.e. Knauf D112 system) 27+15 mm | m2 | 446.86
28 |  | Ģipškartons (blīvums ≥1000 kg/m³), 2 kārtās (piem. Knauf BLUE) 2x12.5 mm / Gypsumboard (density ≥1000 kg/m³), 2 layers (i.e. Knauf BLUE) 2x12.5 mm | m2 | 446.86
| GK-4v | Ģipškartona griesti ar dubulto metala konstrukciju / Plasterboard ceiling with double metal structure | m² | 6.1
28.1 |  | Dubulta CD 60/27 profilu karkasa konstrukcija, iekārta noniusa iekarēs (piem. Knauf D112 sistēma) 2x27 mm / Double CD 60/27 channel grid, suspended with Nonius hangers (i.e. Knauf D112 system) 2x27 mm | m2 | 6.1
28.2 |  | Ģipškartons (blīvums ≥1000 kg/m³), 2 kārtās (piem. Knauf BLUE) 2x12.5 mm / Gypsumboard (density ≥1000 kg/m³), 2 layers (i.e. Knauf BLUE) 2x12.5 mm | m2 | 6.1
| GK-5v | Ģipškartona piekārtie griesti ar metāla konstrukciju un skaņas izolāciju/ Plasterboard suspended ceiling with metal structure and sound insulation | m² | 60.33
29 |  | Dubulta CD 60/27 profilu karkasa konstrukcija, iekārta noniusa iekarēs (piem. Knauf D112 sistēma) 2x27 mm / Double CD 60/27 channel grid, suspended with Nonius hangers (i.e. Knauf D112 system) 2x27 mm | m2 | 60.33
30 |  | Skaņas izolācija 50 mm / Sound insulation 50 mm | m2 | 60.33
31 |  | Ģipškartons (blīvums ≥1000 kg/m³), 2 kārtās (piem. Knauf BLUE) 2x12.5 mm / Gypsumboard (density ≥1000 kg/m³), 2 layers (i.e. Knauf BLUE) 2x12.5 mm | m2 | 60.33
| GK-7v | Mitrumizturīga ģipškartona piekārtie griesti ar metāla konstrukciju / Moisture-resistant plasterboard suspended ceiling with metal structure | m² | 26.12
32 |  | Dubulta CD 60/27 profilu karkasa konstrukcija, iekārta noniusa iekarēs (piem. Knauf D112 sistēma) 2x27 mm / Double CD 60/27 channel grid, suspended with Nonius hangers (i.e. Knauf D112 system) 2x27 mm | m2 | 26.12
33 |  | Mitrumizturīgs ģipškartons (blīvums ≥680 kg/m³), 2 kārtās piem. Knauf GREEN) 2x12.5 mm / Waterproof gypsumboard (density ≥680 kg/m³), 2 layers (i.e. Knauf GREEN) 2x12.5 mm | m2 | 26.12
| GK-8v | Ugunsdroša ģipškartona piekārtie griesti ar metala konstrukciju / Fireproof plasterboard suspended ceiling with metal structure | m² | 13.46
33.1 |  | Dubulta CD 60/27 profilu karkasa konstrukcija, iekārta noniusa iekarēs (piem. Knauf D112 sistēma) 54 mm / Double CD 60/27 channel grid, suspended with Nonius hangers (i.e. Knauf D112 system) 54 mm | m2 | 13.46
33.2 |  | Mitrumizturīgs ģipškartons (blīvums ≥800 kg/m³), 2 kārtās piem. Knauf RED) 2x12.5 mm / Waterproof gypsumboard (density ≥800 kg/m³), 2 layers (i.e. Knauf RED) 2x12.5 mm | m2 | 13.46
|  | Izmaksas kopā, t. sk. darba devēja sociālais nodoklis (%) /Total costs, including employer's social tax (%) | [8 empty] | 0 | 0 | 0 | 0 | 0

## 1-13-2G
[5 empty] | Lokālā tāme Nr./Local estimate No | 1-13-2
Griestu apdares darbi koptelpās/ Ceiling finishing common areas
Būves nosaukums/Building: Daudzīvokļu ēka / Residental building C2-10
Objekta nosaukums/Object: Dzīvojamās ēkas C2-10 jaunbūve/ Residential building C2-10
Objekta adrese/Object adress: Andrejostas iela 35, Rīga, LV-1045 | [11 empty] | Tāmes izmaksas |  |  | euro
Tāme sastādīta/Date _____. gada ____. ____________
[5 empty] | Vienības izmaksas/Unit rate | [7 empty] | Kopā uz visu apjomu/Total amount
N.p.k./No | Kods*/Code | Būvdarbu nosaukums/Description of the construction work | Mērvienība/ Unit | Daudzums/ Quantity | laika norma (c/h)/time rate (w/h) | darba samaksas likme* (euro/h)/labour wage rate (euro/h)* | darba alga/ salary | būvizstrādājumi/ materials | mehānismi/ mechanisms | kopā/ total | darbietilpība (c/h)/labor (w/h) | darba alga/ salary | būvizstrādājumi/ materials | mehānismi/ mechanisms | summa/ Total
1 | 2 | 3 | 4 | 5 | 6 | 7 | 8 | 9 | 10 | 11 | 12 | 13 | 14 | 15 | 16
1 | GA-01 | Griestu gruntēšana, špaktelēšana un slīpēšana, sagatavošana krāsošanai sausās telpās/ Ceiling priming, puttying and sanding, preparation for painting in dry rooms | m2 | 1226.52
2 | GA-01 | Griestu gruntēšana un krāsošana NCS-0500-S/ Ceiling priming and painting NCS-0500-S | m2 | 1226.52
3 | GA-04 | Griestu gruntēšana, špaktelēšana un slīpēšana, sagatavošana krāsošanai kāpņu laidi un platformas/ Ceiling priming, puttying and sanding, preparation stair treads and platforms | m2 | 526
4 | GA-04 | Kāpņu laidi un platformas griestu gruntēšana un krāsošana NCS-0500-S / Stair treads and platforms ceiling priming and painting in wet rooms NCS-0500-S | m2 | 526
5 | GA-05 | Pagraba griestu gruntēšana un krāsošana RAL 8022 / Ceiling priming and painting in garage RAL 8022 | m2 | 2574.41
6 | GA-06 | Krāsoti betona griesti NCS 0500-N / painted concrete ceiling NCS-0500-N | m2 | 853.06
|  | Izmaksas kopā, t. sk. darba devēja sociālais nodoklis (%) /Total costs, including employer's social tax (%) | [8 empty] | 0 | 0 | 0 | 0 | 0

## 1-13-3G
[5 empty] | Lokālā tāme Nr./Local estimate No | 1-13-3
Griestu apdares darbi dzīvokļos/ Ceiling finishing apartments
Būves nosaukums/Building: Daudzīvokļu ēka / Residental building C2-10
Objekta nosaukums/Object: Dzīvojamās ēkas C2-10 jaunbūve/ Residential building C2-10
Objekta adrese/Object adress: Andrejostas iela 35, Rīga, LV-1045 | [11 empty] | Tāmes izmaksas |  |  | euro
Tāme sastādīta/Date _____. gada ____. ____________
[5 empty] | Vienības izmaksas/Unit rate | [7 empty] | Kopā uz visu apjomu/Total amount
N.p.k./No | Kods*/Code | Būvdarbu nosaukums/Description of the construction work | Mērvienība/ Unit | Daudzums/ Quantity | laika norma (c/h)/time rate (w/h) | darba samaksas likme* (euro/h)/labour wage rate (euro/h)* | darba alga/ salary | būvizstrādājumi/ materials | mehānismi/ mechanisms | kopā/ total | darbietilpība (c/h)/labor (w/h) | darba alga/ salary | būvizstrādājumi/ materials | mehānismi/ mechanisms | summa/ Total
1 | 2 | 3 | 4 | 5 | 6 | 7 | 8 | 9 | 10 | 11 | 12 | 13 | 14 | 15 | 16
|  | 2 istabu dzīvoklis 2.,3.,4.,5. stāvā 2-room apartment on the 2nd, 3rd, 4th, 5th floor | gb | 36
1 | GA-01 | Griestu gruntēšana, špaktelēšana un slīpēšana, sagatavošana krāsošanai sausās telpās/ Ceiling priming, puttying and sanding, preparation for painting in dry rooms | m2 | 1172.88
2 | GA-01 | Griestu gruntēšana un krāsošana sausās telpās NCS-0500-S/ Ceiling priming and painting in dry rooms NCS-0500-S | m2 | 1172.88
3 | GA-02 | Griestu gruntēšana, špaktelēšana un slīpēšana, sagatavošana krāsošanai mitrās telpās/ Ceiling priming, puttying and sanding, preparation for painting in wet rooms | m2 | 189.36
4 | GA-02 | Griestu gruntēšana un krāsošana mitrās telpās NCS-0500-S ūdensizturīga/ Ceiling priming and painting in wet rooms NCS-0500-S water resistant | m2 | 189.36
|  | 3 istabu dzīvoklis 2.,3.,4.,5. stāvā 3-room apartment on the 2nd, 3rd, 4th, 5th floor | gb | 28
5 | GA-01 | Griestu gruntēšana, špaktelēšana un slīpēšana, sagatavošana krāsošanai sausās telpās/ Ceiling priming, puttying and sanding, preparation for painting in dry rooms | m2 | 2034.2
6 | GA-01 | Griestu gruntēšana un krāsošana sausās telpās NCS-0500-S/ Ceiling priming and painting in dry rooms NCS-0500-S | m2 | 2034.2
7 | GA-02 | Griestu gruntēšana, špaktelēšana un slīpēšana, sagatavošana krāsošanai mitrās telpās/ Ceiling priming, puttying and sanding, preparation for painting in wet rooms | m2 | 299.88
8 | GA-02 | Griestu gruntēšana un krāsošana mitrās telpās NCS-0500-S ūdensizturīga/ Ceiling priming and painting in wet rooms NCS-0500-S water resistant | m2 | 299.88
|  | 4 istabu dzīvoklis 2.,3.,4.,5. stāvā 4-room apartment on the 2nd, 3rd, 4th, 5th floor | gb | 4
9 | GA-01 | Griestu gruntēšana, špaktelēšana un slīpēšana, sagatavošana krāsošanai sausās telpās/ Ceiling priming, puttying and sanding, preparation for painting in dry rooms | m2 | 558.88
10 | GA-01 | Griestu gruntēšana un krāsošana sausās telpās NCS-0500-S/ Ceiling priming and painting in dry rooms NCS-0500-S | m2 | 558.88
11 | GA-02 | Griestu gruntēšana, špaktelēšana un slīpēšana, sagatavošana krāsošanai mitrās telpās/ Ceiling priming, puttying and sanding, preparation for painting in wet rooms | m2 | 54.72
12 | GA-02 | Griestu gruntēšana un krāsošana mitrās telpās NCS-0500-S ūdensizturīga/ Ceiling priming and painting in wet rooms NCS-0500-S water resistant | m2 | 54.72
|  | Dzīvokļi 6.stāvā / Apartments on the 6th floor | gb | 9
13 | GA-01 | Griestu gruntēšana, špaktelēšana un slīpēšana, sagatavošana krāsošanai sausās telpās/ Ceiling priming, puttying and sanding, preparation for painting in dry rooms | m2 | 670.02
14 | GA-01 | Griestu gruntēšana un krāsošana sausās telpās NCS-0500-S/ Ceiling priming and painting in dry rooms NCS-0500-S | m2 | 670.02
15 | GA-02 | Griestu gruntēšana, špaktelēšana un slīpēšana, sagatavošana krāsošanai mitrās telpās/ Ceiling priming, puttying and sanding, preparation for painting in wet rooms | m2 | 106.15
16 | GA-02 | Griestu gruntēšana un krāsošana mitrās telpās NCS-0500-S ūdensizturīga/ Ceiling priming and painting in wet rooms NCS-0500-S water resistant | m2 | 106.15
|  | Izmaksas kopā, t. sk. darba devēja sociālais nodoklis (%) /Total costs, including employer's social tax (%) | [8 empty] | 0 | 0 | 0 | 0 | 0

## 1-14-1S
[5 empty] | Lokālā tāme Nr./Local estimate No | 1-14-1
Sienu apdares darbi koptelpās/ Wall finishing common areas
Būves nosaukums/Building: Daudzīvokļu ēka / Residental building C2-10
Objekta nosaukums/Object: Dzīvojamās ēkas C2-10 jaunbūve/ Residential building C2-10
Objekta adrese/Object adress: Andrejostas iela 35, Rīga, LV-1045 | [11 empty] | Tāmes izmaksas |  |  | euro
Tāme sastādīta/Date _____. gada ____. ____________
[5 empty] | Vienības izmaksas/Unit rate | [7 empty] | Kopā uz visu apjomu/Total amount
N.p.k./No | Kods*/Code | Būvdarbu nosaukums/Description of the construction work | Mērvienība/ Unit | Daudzums/ Quantity | laika norma (c/h)/time rate (w/h) | darba samaksas likme* (euro/h)/labour wage rate (euro/h)* | darba alga/ salary | būvizstrādājumi/ materials | mehānismi/ mechanisms | kopā/ total | darbietilpība (c/h)/labor (w/h) | darba alga/ salary | būvizstrādājumi/ materials | mehānismi/ mechanisms | summa/ Total
1 | 2 | 3 | 4 | 5 | 6 | 7 | 8 | 9 | 10 | 11 | 12 | 13 | 14 | 15 | 16
1 | SA-01 | Sienas apdare ar paneļiem, t. sk. apakškarkass, stiprinājumi, palīgmateriāli; Koka paneļi, ugunsdrošs MDF un ozols / Wall finishing installation, incl. subframe, fasteners, auxiliary materials. Wooden panels, Fireproof MDF and Oak | m2 | 25.2
2 | SA-02 | Sienu gruntēšana, špaktelēšana un slīpēšana, sagatavošana krāsošanai / Priming, filling and sanding of walls, preparation for painting | m2 | 3928.02
3 | SA-02 | Sienu gruntēšana un krāsošana NCS S 0500-N/ Wall priming and painting NCS S 0500-N | m2 | 3928.02
4 | SA-03 | Sienu gruntēšana, špaktelēšana un slīpēšana, sagatavošana krāsošanai / Priming, filling and sanding of walls, preparation for painting | m2 | 189.77
5 | SA-03 | Sienu gruntēšana un krāsošana NCS S1505-Y20R/ Wall priming and painting NCS S1505-Y20R | m2 | 189.77
6 | SA-04 | Flīžu montāža uz elastīgas flīžu līmes ar šuvotāju un profiliem, palīgmateriāliem (t. sk. krustiņi, līstes, profili, hermētiķi, silikoni) Akmens masas flīzes Marvel Travertine Pearl Cross Concorde, 2800x1200 mm / Installation of tiles on tile adhesive with a jointer and profiles, auxiliary materials (including crosses, strips, profiles, sealants, silicones) Stone mass tiles Marvel Matte Sensitech, Atlas Concorde, 2800x1200 mm | m2 | 101.72
|  | Izmaksas kopā, t. sk. darba devēja sociālais nodoklis (%) /Total costs, including employer's social tax (%) | [8 empty] | 0 | 0 | 0 | 0 | 0

## 1-14-2S
[5 empty] | Lokālā tāme Nr./Local estimate No | 1-14-2
Sienu apdares darbi dzīvokļos / Wall finishing apartments
Būves nosaukums/Building: Daudzīvokļu ēka / Residental building C2-10
Objekta nosaukums/Object: Dzīvojamās ēkas C2-10 jaunbūve/ Residential building C2-10
Objekta adrese/Object adress: Andrejostas iela 35, Rīga, LV-1045 | [11 empty] | Tāmes izmaksas |  |  | euro
Tāme sastādīta/Date _____. gada ____. ____________
[5 empty] | Vienības izmaksas/Unit rate | [7 empty] | Kopā uz visu apjomu/Total amount
N.p.k./No | Kods*/Code | Būvdarbu nosaukums/Description of the construction work | Mērvienība/ Unit | Daudzums/ Quantity | laika norma (c/h)/time rate (w/h) | darba samaksas likme* (euro/h)/labour wage rate (euro/h)* | darba alga/ salary | būvizstrādājumi/ materials | mehānismi/ mechanisms | kopā/ total | darbietilpība (c/h)/labor (w/h) | darba alga/ salary | būvizstrādājumi/ materials | mehānismi/ mechanisms | summa/ Total
1 | 2 | 3 | 4 | 5 | 6 | 7 | 8 | 9 | 10 | 11 | 12 | 13 | 14 | 15 | 16
|  | 2 istabu dzīvoklis 2.,3.,4.,5. stāvā 2-room apartment on the 2nd, 3rd, 4th, 5th floor | gb | 36
1 | SA-02 | Sienu gruntēšana, špaktelēšana un slīpēšana, sagatavošana krāsošanai sausās telpās/ Wall priming, puttying and sanding, preparation for painting in dry rooms | m2 | 4467.6
2 | SA-02 | Sienu gruntēšana un krāsošana sausās telpāsNCS S 0500-N/ Wall priming and painting in dry rooms NCS S 0500-N | m2 | 4467.6
3 | SA-05 | Sienu gruntēšana, špaktelēšana un slīpēšana, sagatavošana krāsošanai mitrās telpās/ Wall priming, puttying and sanding, preparation for painting in wet rooms | m2 | 360
4 | SA-05 | Sienu gruntēšana un krāsošana mitrās telpās NCS S 0500-N ūdensizturīga/ Wall priming and painting in wet rooms NCS S 0500-N waterproof | m2 | 360
5 | SA-06 | Sienas flīžu montāža uz elastīgas flīžu līmes ar šuvotāju un profiliem, palīgmateriāliem (t. sk. krustiņi, līstes, profili, hermētiķi, silikoni) / Installation of wall tiles on flexible tile adhesive with a jointer and profiles, auxiliary materials (including crosses, strips, profiles, sealants, silicones) Flīzes Atlas Concorde Boost Stone Ivory, 300x600 mm / Tiles Atlas Concorde Boost Stone Ivory, 300x600 mm | m2 | 432
|  | 3 istabu dzīvoklis 2.,3.,4.,5. stāvā 3-room apartment on the 2nd, 3rd, 4th, 5th floor | gb | 28
6 | SA-02 | Sienu gruntēšana, špaktelēšana un slīpēšana, sagatavošana krāsošanai sausās telpās/ Wall priming, puttying and sanding, preparation for painting in dry rooms | m2 | 5362.84
7 | SA-02 | Sienu gruntēšana un krāsošana sausās telpāsNCS S 0500-N/ Wall priming and painting in dry rooms NCS S 0500-N | m2 | 5362.84
8 | SA-05 | Sienu gruntēšana, špaktelēšana un slīpēšana, sagatavošana krāsošanai mitrās telpās/ Wall priming, puttying and sanding, preparation for painting in wet rooms | m2 | 644
9 | SA-05 | Sienu gruntēšana un krāsošana mitrās telpās NCS S 0500-N ūdensizturīga/ Wall priming and painting in wet rooms NCS S 0500-N waterproof | m2 | 644
10 | SA-06 | Sienas flīžu montāža uz elastīgas flīžu līmes ar šuvotāju un profiliem, palīgmateriāliem (t. sk. krustiņi, līstes, profili, hermētiķi, silikoni) / Installation of wall tiles on flexible tile adhesive with a jointer and profiles, auxiliary materials (including crosses, strips, profiles, sealants, silicones) Flīzes Atlas Concorde Boost Stone Ivory, 300x600 mm / Tiles Atlas Concorde Boost Stone Ivory, 300x600 mm | m2 | 672
|  | 4 istabu dzīvoklis 2.,3.,4.,5. stāvā 4-room apartment on the 2nd, 3rd, 4th, 5th floor | gb | 4
11 | SA-02 | Sienu gruntēšana, špaktelēšana un slīpēšana, sagatavošana krāsošanai sausās telpās/ Wall priming, puttying and sanding, preparation for painting in dry rooms | m2 | 945.88
12 | SA-02 | Sienu gruntēšana un krāsošana sausās telpāsNCS S 0500-N/ Wall priming and painting in dry rooms NCS S 0500-N | m2 | 945.88
13 | SA-05 | Sienu gruntēšana, špaktelēšana un slīpēšana, sagatavošana krāsošanai mitrās telpās/ Wall priming, puttying and sanding, preparation for painting in wet rooms | m2 | 132
14 | SA-05 | Sienu gruntēšana un krāsošana mitrās telpās NCS S 0500-N ūdensizturīga/ Wall priming and painting in wet rooms NCS S 0500-N waterproof | m2 | 132
15 | SA-06 | Sienas flīžu montāža uz elastīgas flīžu līmes ar šuvotāju un profiliem, palīgmateriāliem (t. sk. krustiņi, līstes, profili, hermētiķi, silikoni) / Installation of wall tiles on flexible tile adhesive with a jointer and profiles, auxiliary materials (including crosses, strips, profiles, sealants, silicones) Flīzes Atlas Concorde Boost Stone Ivory, 300x600 mm / Tiles Atlas Concorde Boost Stone Ivory, 300x600 mm | m2 | 108.2
|  | Dzīvokļi 6.stāvā / Apartments on the 6th floor | gb | 9
15 | SA-02 | Sienu gruntēšana, špaktelēšana un slīpēšana, sagatavošana krāsošanai sausās telpās/ Wall priming, puttying and sanding, preparation for painting in dry rooms | m2 | 1770.83
16 | SA-02 | Sienu gruntēšana un krāsošana sausās telpāsNCS S 0500-N/ Wall priming and painting in dry rooms NCS S 0500-N | m2 | 1770.83
17 | SA-05 | Sienu gruntēšana, špaktelēšana un slīpēšana, sagatavošana krāsošanai mitrās telpās/ Wall priming, puttying and sanding, preparation for painting in wet rooms | m2 | 230
18 | SA-05 | Sienu gruntēšana un krāsošana mitrās telpās NCS S 0500-N ūdensizturīga/ Wall priming and painting in wet rooms NCS S 0500-N waterproof | m2 | 230
19 | SA-06 | Sienas flīžu montāža uz elastīgas flīžu līmes ar šuvotāju un profiliem, palīgmateriāliem (t. sk. krustiņi, līstes, profili, hermētiķi, silikoni) / Installation of wall tiles on flexible tile adhesive with a jointer and profiles, auxiliary materials (including crosses, strips, profiles, sealants, silicones) Flīzes Atlas Concorde Boost Stone Ivory, 300x600 mm / Tiles Atlas Concorde Boost Stone Ivory, 300x600 mm | m2 | 185
20 | visas telpas | Logu un stiklojumu ailu sagatavošana apdarei un apdare / Window and curtains system openings preparing for finishing and finishing | m | 2720.85
21 | visas telpas | Durvju ailu sagatavošana apdarei un apdare / Door openings preparing for finishing and finishing | m | 3110.58
|  | Izmaksas kopā, t. sk. darba devēja sociālais nodoklis (%) /Total costs, including employer's social tax (%) | [8 empty] | 0 | 0 | 0 | 0 | 0

## 1-15D
[5 empty] | Lokālā tāme Nr./Local estimate No | 1-15
Durvis, vārti, lūkas / Doors, gates, hatches
Būves nosaukums/Building: Daudzīvokļu ēka / Residental building C2-10
Objekta nosaukums/Object: Dzīvojamās ēkas C2-10 jaunbūve/ Residential building C2-10
Objekta adrese/Object adress: Andrejostas iela 35, Rīga, LV-1045 | [11 empty] | Tāmes izmaksas |  |  | euro
Tāme sastādīta/Date _____. gada ____. ____________
[5 empty] | Vienības izmaksas/Unit rate | [7 empty] | Kopā uz visu apjomu/Total amount
N.p.k./No | Kods*/Code | Būvdarbu nosaukums/Description of the construction work | Mērvienība/ Unit | Daudzums/ Quantity | laika norma (c/h)/time rate (w/h) | darba samaksas likme* (euro/h)/labour wage rate (euro/h)* | darba alga/ salary | būvizstrādājumi/ materials | mehānismi/ mechanisms | kopā/ total | darbietilpība (c/h)/labor (w/h) | darba alga/ salary | būvizstrādājumi/ materials | mehānismi/ mechanisms | summa/ Total
1 | 2 | 3 | 4 | 5 | 6 | 7 | 8 | 9 | 10 | 11 | 12 | 13 | 14 | 15 | 16
*-durvju kārba, durvju vērtne noseglīstes, t.sk. stiprinājumi, palīgmateriāli; furtnitūra, t.sk. rokturis, enģes, slēdzene, slieksnis, aprīkojums / door frame; door; cover plates; assembly , including fasteners, consumables; hardware, etc. handle, hinge, lock, threshold, equipment
ĀRDURVIS/ EXTERNAL DOOR
1 | DE-AL-82-L | Alumīnija durvis / Aluminum door 1500x2550 (h) mm Furnitūra / Furniture PK-09 Access control system Alumīnija ugunsdrošas durvis atkritumu telpai / Aluminum fireproof doors for waste room | kpl | 1
2 | DE-AL-82-R | Alumīnija durvis / Aluminum door 1230x2550 (h) mm Furnitūra / Furniture EV-08 Alumīnija ārdurvis ieejai komerctelpā / Aluminum exterior doors for commercial entrances | kpl | 5
3 | DE-AL-d1.1-R | Alumīnija durvis ar stiklojumu / Aluminum door with glazing 1150x2450 (h) mm Furnitūra / Furniture AL-05 Alumīnija ugunsdrošas durvis uz terasi / Aluminum fireproof doors to the terrace | kpl | 1
4 | DE-AL-d1.2-L | Alumīnija durvis ar stiklojumu / Aluminum door with glazing 1150x2450 (h) mm Furnitūra / Furniture AL-05 Alumīnija ugunsdrošas durvis uz terasi / Aluminum fireproof doors to the terrace | kpl | 1
5 | DE-AL-d1.3-L | Alumīnija durvis ar stiklojumu / Aluminum door with glazing 1180x2600 (h) mm Furnitūra / Furniture AL-06 Alumīnija ugunsdrošas durvis uz terasi / Aluminum fireproof doors to the terrace | kpl | 8
6 | DE-AL-e1.1-L | Alumīnija durvis / Aluminum door 1230x2550 (h) mm Furnitūra / Furniture AL-01 Alumīnija ārdurvis ieejai komerctelpā / Aluminum exterior doors for commercial entrances | kpl | 3
7 | DE-AL-e1.1-R | Alumīnija durvis ar stiklojumu / Aluminum door with glazing 1230x2550 (h) mm Furnitūra / Furniture AL-01 Alumīnija ārdurvis ieejai komerctelpā / Aluminum exterior doors for commercial entrances | kpl | 8
8 | DE-AL-e1.2-L | Alumīnija durvis ar stiklojumu / Aluminum door with glazing 1230x2550 (h) mm Furnitūra / Furniture AL-01 Alumīnija ārdurvis ieejai komerctelpā / Aluminum exterior doors for commercial entrances | kpl | 4
9 | DE-AL-f1.1-DR | Alumīnija durvis ar stiklojumu / Aluminum door with glazing 1830x2550 (h) mm Furnitūra / Furniture AL-02 Alumīnija ārdurvis ieejai komerctelpā / Aluminum exterior doors for commercial entrances | kpl | 1
10 | DE-AL-f1.1-R | Alumīnija durvis ar stiklojumu / Aluminum door with glazing 1500x2550 (h) mm Furnitūra / Furniture PK-02 Access control system Alumīnija ārdurvis ieejai dzīvojamajā lobijā / Aluminum exterior doors for residential lobby entrances | kpl | 1
11 | DE-AL-f1.2-R | Alumīnija durvis ar stiklojumu / Aluminum door with glazing 1500x2550 (h) mm Furnitūra / Furniture PK-10 Access control system Alumīnija ārdurvis ieejai dzīvojamajā lobijā / Aluminum exterior doors for residential lobby entrances | kpl | 3
12 | DE-AL-g1.1-DR | Alumīnija durvis ar stiklojumu / Aluminum door with glazing 2180x2550 (h) mm Furnitūra / Furniture PK-11 Access control system Alumīnija ārdurvis ieejai dzīvojamajā lobijā / Aluminum exterior doors for residential lobby entrances | kpl | 2
VĀRTI/ GATE
13 | DG-M-1 | Iebraucamo vārtu montāža, piemēram Hormann SupraMatic HT3, furnitūra 3635 x 2870 (h) mm / Installation of entrance gates, for example Hormann SupraMatic HT3, fittings 3635 x 2870 (h) mm | kpl | 1
14 | DG-M-1 | Iebraucamo vārtu montāža, piemēram Hormann SupraMatic HT3, furnitūra 3635 x 2870 (h) mm / Installation of entrance gates, for example Hormann SupraMatic HT3, fittings 3635 x 2870 (h) mm | kpl | 1
IEKŠDURVIS/ INTERNAL DOORS
15 | D-M-d1.1-L | Krāsotas metāla durvis / Painted metal door 1150x2200 (h) mm EI30 Furnitūra / Furniture MS-08 Metāla ugunsdrošas tehniskās telpas durvis / Metal fireproof technical room doors | kpl | 1
16 | D-M-d1.2-R | Krāsotas metāla durvis / Painted metal door 1150x2200 (h) mm EI30 Furnitūra / Furniture PK-05 Access control system Metāla ugunsdrošas tehniskās telpas durvis / Metal fireproof technical room doors | kpl | 3
17 | D-M-g1.1-DR | Krāsotas metāla durvis / Painted metal door 2000x2200 (h) mm EI30 Furnitūra / Furniture PK-01 Access control system Metāla ugunsdrošas tehniskās telpas divviru durvis / Metal fireproof technical room double doors | kpl | 3
18 | D-W-d1.2-L | Finierētas koka durvis / Wooden doors with veneer 1150x2400 (h) mm EI30 Furnitūra / Furniture PK-05 Access control system Koka ugunsdrošas publisko palīgtelpu durvis / Wooden fireproof public utility room doors | kpl | 2
19 | D-W-g1.1-DL | Finierētas koka durvis / Wooden doors with veneer 2000x2100 (h) mm Furnitūra / Furniture MS-02 Koka ugunsdrošas tehnsikās telpas divviru durvis / Wooden fireproof technical room double doors | kpl | 10
20 | D-W-g1.1-R | Finierētas koka durvis / Wooden doors with veneer 1150x2400 (h) mm EI30 Furnitūra / Furniture MS-04 Koka ugunsdrošas palīgtelpas durvis / Wooden fireproof utility room doors | kpl | 1
21 | D-W-g1.2-R | Finierētas koka durvis / Wooden doors with veneer 1150x2200 (h) mm EI30 Furnitūra / Furniture MS-04 Koka ugunsdrošas palīgtelpas durvis / Wooden fireproof utility room doors | kpl | 5
22 | D-W-g1.3-S | Alumīnija durvis ar stiklojumu / Aluminum door with glazing 1090x2150 (h) mm EI30 Furnitūra / Furniture EV-04 Alumīnija ugunsdrošas durvis kāpņutelpām / Aluminum fireproof doors for stairwells | kpl | 2
23 | DA-W-d1.1-L | Finierētas koka durvis / Wooden doors with veneer 1150x2400 (h) mm EI30 Furnitūra / Furniture MS-04 Koka ugunsdrošas ieejas durvis dzīvoķlī / Wooden fireproof entrance doors to apartments | kpl | 37
24 | DA-W-d1.1-R | Finierētas koka durvis / Wooden doors with veneer 1150x2400 (h) mm EI30 Furnitūra / Furniture MS-04 Koka ugunsdrošas ieejas durvis dzīvoķlī / Wooden fireproof entrance doors to apartments | kpl | 40
25 | DI-AL-d1.1-L | Alumīnija durvis ar stiklojumu / Aluminum door with glazing 1090x2350 (h) mm EI30 Furnitūra / Furniture AL-07 Alumīnija ugunsdrošas durvis kāpņutelpām / Aluminum fire doors for stairwells | kpl | 5
26 | DI-AL-e1.1-R | Alumīnija durvis ar stiklojumu / Aluminum door with glazing 1240x2150 (h) mm EI30 Furnitūra / Furniture AL-05 Schueco Aluminium Door Universal Platform (AD UP) / Schueco Aluminum Door Universal Platform (AD UP) | kpl | 2
27 | DI-AL-e1.2-R | Alumīnija durvis ar stiklojumu / Aluminum door with glazing 1240x2350 (h) mm EI30 Furnitūra / Furniture EV-04 Schueco Aluminium Door Universal Platform (AD UP) / Schueco Aluminum Door Universal Platform (AD UP) | kpl | 10
28 | DI-AL-e1.3-R | Alumīnija durvis ar stiklojumu / Aluminum door with glazing 1240x2150 (h) mm EI30 Furnitūra / Furniture PK-09 Access control system Schueco Aluminium Door Universal Platform (AD UP) / Schueco Aluminum Door Universal Platform (AD UP) | kpl | 2
29 | DI-AL-e1.4-R | Alumīnija durvis ar stiklojumu / Aluminum door with glazing 1240x2150 (h) mm EI30 Furnitūra / Furniture EV-04 Schueco Aluminium Door Universal Platform (AD UP) / Schueco Aluminum Door Universal Platform (AD UP) | kpl | 2
30 | DI-AL-f1.1-DL | Alumīnija durvis ar stiklojumu / Aluminum door with glazing 1910x2150 (h) mm EI30 Furnitūra / Furniture PK-12 Access control system Alumīnija ārdurvis ieejai dzīvojamajā lobijā / Aluminum exterior door for the entrance to the residential lobby | kpl | 1
31 | DI-AL-f1.1-DR | Alumīnija durvis ar stiklojumu / Aluminum door with glazing 1460x2350 (h) mm EI30 Furnitūra / Furniture AL-03 Alumīnija ugunsdrošas durvis gaiteņos / Aluminum fire doors in the hallways | kpl | 15
32 | DI-M-g1.1-DR | Krāsotas metāla durvis / Painted metal door 2000x2200 (h) mm Furnitūra / Furniture MS-02 Metāla ugunsdrošas tehniskās telpas divviru durvis / Metal fireproof double doors for technical rooms | kpl | 9
33 | DI-M-g1.2-DR | Krāsotas metāla durvis / Painted metal door 2000x2100 (h) mm Furnitūra / Furniture PK-01 Access control system Metāla tehniskās telpas divviru durvis / Metal double doors for technical rooms | kpl | 1
34 | DI-W-b1-L | Finierētas koka durvis / Wooden doors with veneer 850x2450 (h) mm Furnitūra / Furniture MS-11 Koka iekšdurvis tehniskai telpai dzīvoklī / Wooden interior doors for technical rooms in apartments | kpl | 42
35 | DI-W-b1-R | Finierētas koka durvis / Wooden doors with veneer 850x2450 (h) mm Furnitūra / Furniture MS-11 Koka iekšdurvis tehniskai telpai dzīvoklī / Wooden interior doors for technical rooms in apartments | kpl | 35
36 | DI-W-b2-L | Finierētas koka durvis / Wooden doors with veneer 800x2200 (h) mm Furnitūra / Furniture WC-01 Koka iekšdurvis sanmezglam dzīvoklī / Wooden interior doors for bathrooms in apartments | kpl | 60
37 | DI-W-b2-R | Finierētas koka durvis / Wooden doors with veneer 800x2200 (h) mm Furnitūra / Furniture WC-01 Koka iekšdurvis sanmezglam dzīvoklī / Wooden interior doors for bathrooms in apartments | kpl | 60
38 | DI-W-c1-L | Finierētas koka durvis / Wooden doors with veneer 900x2200 (h) mm Furnitūra / Furniture MS-11 Koka iekšdurvis dzīvoklī / Wooden interior doors for apartments | kpl | 64
39 | DI-W-c1-R | Finierētas koka durvis / Wooden doors with veneer 900x2200 (h) mm Furnitūra / Furniture MS-11 Koka iekšdurvis dzīvoklī / Wooden interior doors for apartments | kpl | 64
40 | DI-W-g1.1-DL | Finierētas koka durvis / Wooden doors with veneer 2000x2100 (h) mm Furnitūra / Furniture MS-02 Access control system Koka ugunsdrošas tehnsikās telpas divviru durvis / Wooden fireproof technical room double doors | kpl | 1
41 | DN-M-85-L | Metāla durvis ar režģi / Metal door with grated sheet finish 850x2100 (h) mm Furnitūra / Furniture MS-09 Noliktavas durvis / Storage door / Warehouse doors / Storage door | kpl | 1
42 | DN-M-85-R | Metāla durvis ar režģi / Metal door with grated sheet finish 850x2100 (h) mm Furnitūra / Furniture MS-01 Noliktavas durvis / Storage door / Warehouse doors / Storage door | kpl | 43
43 | DP-M-c1-L | Krāsotas metāla durvis / Painted metal door 900x2200 (h) mm Furnitūra / Furniture WC-01 Metāla tehniskās telpas durvis / Metal technical room doors | kpl | 2
44 | DP-MD-d1-L | Krāsotas MDF durvis / Painted MDF door 1150x2200 (h) mm Furnitūra / Furniture WC-02 Koka publisko sanmezglu durvis / Wooden public bathroom doors | kpl | 4
45 | DP-MD-d1-R | Krāsotas MDF durvis / Painted MDF door 1150x2200 (h) mm Furnitūra / Furniture WC-02 Koka publisko sanmezglu durvis / Wooden public bathroom doors | kpl | 14
46 | DP-W-d1.1-R | Finierētas koka durvis / Wooden doors with veneer 1150x2400 (h) mm EI30 Furnitūra / Furniture PK-05 Access control system Koka ugunsdrošas publisko palīgtelpu durvis / Wooden fireproof public utility room doors | kpl | 1
47 | DT-M-d1-R | Krāsotas metāla durvis / Painted metal door 1150x2200 (h) mm Furnitūra / Furniture MS-09 Metāla tehniskās telpas durvis / Metal technical room doors | kpl | 1
48 | DT-M-d1.1-L | Krāsotas metāla durvis / Painted metal door 1150x2200 (h) mm EI30 Furnitūra / Furniture PK-05 Access control system Metāla ugunsdrošas tehniskās telpas durvis / Metal fireproof technical room doors | kpl | 1
49 | DT-M-d1.2-R | Krāsotas metāla durvis / Painted metal door 1150x2200 (h) mm EI30 Furnitūra / Furniture MS-08 Metāla ugunsdrošas tehniskās telpas durvis / Metal fireproof technical room doors | kpl | 1
50 | DT-M-d1.3-L | Krāsotas metāla durvis / Painted metal door 1150x2200 (h) mm Furnitūra / Furniture PK-05 Access control system Metāla tehniskās telpas durvis / Metal technical room doors | kpl | 1
51 | DT-M-d1.3-R | Finierētas koka durvis / Wooden doors with veneer 1150x2200 (h) mm EI30 Furnitūra / Furniture PK-05 Access control system Metāla ugunsdrošas tehniskās telpas durvis / Metal fireproof technical room doors | kpl | 1
52 | DT-W-d1-L | Finierētas koka durvis / Wooden doors with veneer 1150x2200 (h) mm EI30 Furnitūra / Furniture MS-04 Koka ugunsdrošas tehniskās telpas durvis / Wooden fireproof technical room doors | kpl | 11
53 | DT-W-d1.2-R | Finierētas koka durvis / Wooden doors with veneer 1150x2200 (h) mm EI30 Furnitūra / Furniture PK-05 Access control system Koka ugunsdrošas palīgtelpas durvis / Wooden fireproof auxiliary room doors | kpl | 1
54 | DT-W-d1.3-R | Finierētas koka durvis / Wooden doors with veneer 1150x2200 (h) mm EI30 Furnitūra / Furniture PK-05 Yes Koka ugunsdrošas palīgtelpas durvis / Wooden fireproof auxiliary room doors | kpl | 1
|  | Izmaksas kopā, t. sk. darba devēja sociālais nodoklis (%) /Total costs, including employer's social tax (%) | [8 empty] | 0 | 0 | 0 | 0 | 0

## 1-16
[5 empty] | Lokālā tāme Nr./Local estimate No | 1-16
Dažādi darbi, lūkas / Different jobs, details
Būves nosaukums/Building: Daudzīvokļu ēka / Residental building C2-10
Objekta nosaukums/Object: Dzīvojamās ēkas C2-10 jaunbūve/ Residential building C2-10
Objekta adrese/Object adress: Andrejostas iela 35, Rīga, LV-1045 | [11 empty] | Tāmes izmaksas |  |  | euro
Tāme sastādīta/Date _____. gada ____. ____________
[5 empty] | Vienības izmaksas/Unit rate | [7 empty] | Kopā uz visu apjomu/Total amount
N.p.k./No | Kods*/Code | Būvdarbu nosaukums/Description of the construction work | Mērvienība/ Unit | Daudzums/ Quantity | laika norma (c/h)/time rate (w/h) | darba samaksas likme* (euro/h)/labour wage rate (euro/h)* | darba alga/ salary | būvizstrādājumi/ materials | mehānismi/ mechanisms | kopā/ total | darbietilpība (c/h)/labor (w/h) | darba alga/ salary | būvizstrādājumi/ materials | mehānismi/ mechanisms | summa/ Total
1 | 2 | 3 | 4 | 5 | 6 | 7 | 8 | 9 | 10 | 11 | 12 | 13 | 14 | 15 | 16
Revīzijas lūkas/Access panels
1 | RH-1 | Revīzijas lūkas montāža, t.sk. stiprinājumi, izolācija, palīgmateriāli Revīzijas lūka KNAUF REVO 25 Variant/ Access panel assembly, including fasteners, insulation, auxiliary materials Access panel KNAUF REVO 25 Variant 200x200 mm | kpl | 197
2 | RH-2 | Revīzijas lūkas montāža, t.sk. stiprinājumi, izolācija, palīgmateriāli Revīzijas lūka KNAUF REVO 25 Variant/ Access panel assembly, including fasteners, insulation, auxiliary materials Access panel KNAUF REVO 25 Variant 300x300 mm | kpl | 4
3 | RH-3 | Revīzijas lūkas montāža, t.sk. stiprinājumi, izolācija, palīgmateriāli Revīzijas lūka KNAUF REVO 25 Variant/ Access panel assembly, including fasteners, insulation, auxiliary materials Access panel KNAUF REVO 25 Variant EI30 300x300 mm | kpl | 3
4 | RH-4 | Revīzijas lūkas montāža, t.sk. stiprinājumi, izolācija, palīgmateriāli Revīzijas lūka KNAUF REVO 25 Variant/ Access panel assembly, including fasteners, insulation, auxiliary materials Access panel KNAUF REVO 25 Variant 400x400 mm | kpl | 384
5 | RH-5 | Revīzijas lūkas montāža, t.sk. stiprinājumi, izolācija, palīgmateriāli Revīzijas lūka KNAUF REVO 25 Variant/ Access panel assembly, including fasteners, insulation, auxiliary materials Access panel KNAUF REVO 25 Variant 250x600 mm | kpl | 319
6 | RH-6 | Revīzijas lūkas montāža, t.sk. stiprinājumi, izolācija, palīgmateriāli Revīzijas lūka KNAUF REVO 25 Variant/ Access panel assembly, including fasteners, insulation, auxiliary materials Access panel KNAUF REVO 25 Variant 600x600 mm | kpl | 15
|  | Izmaksas kopā, t. sk. darba devēja sociālais nodoklis (%) /Total costs, including employer's social tax (%) | [8 empty] | 0 | 0 | 0 | 0 | 0

## 1-17
[5 empty] | Lokālā tāme Nr./Local estimate No | 1-17
Lifti, eskalatori / Elevators, escalators
Būves nosaukums/Building: Daudzīvokļu ēka / Residental building C2-10
Objekta nosaukums/Object: Dzīvojamās ēkas C2-10 jaunbūve/ Residential building C2-10
Objekta adrese/Object adress: Andrejostas iela 35, Rīga, LV-1045 | [11 empty] | Tāmes izmaksas |  |  | euro
Tāme sastādīta/Date _____. gada ____. ____________
[5 empty] | Vienības izmaksas/Unit rate | [7 empty] | Kopā uz visu apjomu/Total amount
N.p.k./No | Kods*/Code | Būvdarbu nosaukums/Description of the construction work | Mērvienība/ Unit | Daudzums/ Quantity | laika norma (c/h)/time rate (w/h) | darba samaksas likme* (euro/h)/labour wage rate (euro/h)* | darba alga/ salary | būvizstrādājumi/ materials | mehānismi/ mechanisms | kopā/ total | darbietilpība (c/h)/labor (w/h) | darba alga/ salary | būvizstrādājumi/ materials | mehānismi/ mechanisms | summa/ Total
1 | 2 | 3 | 4 | 5 | 6 | 7 | 8 | 9 | 10 | 11 | 12 | 13 | 14 | 15 | 16
1 | L-1 | Lifta montāža/ Elevator installation; Pasažieru lifts 13 personām KONE MonoSpace 500 / Passenger lift for 13 persons KONE MonoSpace 500 ; kabīnes izmērs / car size dxw 2100x1100 mm; Travel heigh 21900 mm | kpl | 4
2 | L-2 | Lifta montāža/ Elevator installation; Pasažieru lifts 16 personām KONE MonoSpace DX Performance / Passenger lift for 16 persons KONE MonoSpace DX Performance ; kabīnes izmērs / car size dxw 2000x3100 mm Travel heigh 3500 mm | kpl | 1
|  | Izmaksas kopā, t. sk. darba devēja sociālais nodoklis (%) /Total costs, including employer's social tax (%) | [8 empty] | 0 | 0 | 0 | 0 | 0

## 2-1
[5 empty] | Lokālā tāme Nr./Local estimate No | 2-1
Siltummehānika / Heat engineering
Būves nosaukums/Building: Daudzīvokļu ēka / Residental building C2-10
Objekta nosaukums/Object: Dzīvojamās ēkas C2-10 jaunbūve/ Residential building C2-10
Objekta adrese/Object adress: Andrejostas iela 35, Rīga, LV-1045 | [11 empty] | Tāmes izmaksas |  |  | euro
Tāme sastādīta/Date _____. gada ____. ____________
[5 empty] | Vienības izmaksas/Unit rate | [7 empty] | Kopā uz visu apjomu/Total amount
N.p.k./No | Kods*/Code | Būvdarbu nosaukums/Description of the construction work | Mērvienība/ Unit | Daudzums/ Quantity | laika norma (c/h)/time rate (w/h) | darba samaksas likme* (euro/h)/labour wage rate (euro/h)* | darba alga/ salary | būvizstrādājumi/ materials | mehānismi/ mechanisms | kopā/ total | darbietilpība (c/h)/labor (w/h) | darba alga/ salary | būvizstrādājumi/ materials | mehānismi/ mechanisms | summa/ Total
1 | 2 | 3 | 4 | 5 | 6 | 7 | 8 | 9 | 10 | 11 | 12 | 13 | 14 | 15 | 16
1 | 01 | Cirkulācijas sūknis, ar izolāciju (G=1.1m3/h, H=9.5m), "Grundfos" MAGNA3 25-100 N PN10 - 97924339, Nel=153 W, ~1/ 230/50Hz, m=5.12kg / Circulation pump, with insulation kit (G=1.1m3/h, H=9.5m), "Grundfos" MAGNA3 25-100 N PN10 - 97924339, Nel=153 W, ~1/ 230/50Hz, m=5.12kg | kpl | 1
2 | 02 | Cirkulācijas sūknis, ar izolāciju (G=3.1m3/h, H=11.0m), "Grundfos" MAGNA3 32-120 F N PN6 - 97924346, Nel=333 W, ~1/ 230/50Hz, m=15,5kg / Circulation pump, with insulation kit (G=3.1m3/h, H=11.0m), "Grundfos" MAGNA3 32-120 F N PN6 - 97924346, Nel=333 W, ~1/ 230/50Hz, m=15,5kg | kpl | 1
3 | 03 | Cirkulācijas sūknis, ar izolāciju (G=14.3m3/h, H=14.4m), "Grundfos" MAGNA3 65-150 F PN6_10 - 97924299, Nel=1377 W, ~1/ 230/50Hz, m=22,7kg / Circulation pump, with insulation kit (G=14.3m3/h, H=14.4m), "Grundfos" MAGNA3 65-150 F PN6_10 - 97924299, Nel=1377 W, ~1/ 230/50Hz, m=22,7kg | kpl | 1
4 | 04 | Cirkulācijas sūknis, ar izolāciju (G=4.6m3/h, H=14.5m), "Grundfos" MAGNA3 D 40-150 F PN6 - 97924466, Nel=610 W, ~1/ 230/50Hz / Circulation pump, with insulation kit (G=4.6m3/h, H=14.5m), "Grundfos" MAGNA3 D 40-150 F PN6 - 97924466, Nel=610 W, ~1/ 230/50Hz | kpl | 1
5 | 05 | Cirkulācijas sūknis, ar izolāciju (G=26.9m3/h, H=18.5m), "Grundfos" TPE3 D 50-240_50 S-A-F-A-BQBE-IYC - 99272625, Nel=2200 W, ~3/ 400/50Hz, m=57.5kg / Circulation pump, with insulation kit (G=26.9m3/h, H=18.5m), "Grundfos" TPE3 D 50-240_50 S-A-F-A-BQBE-IYC - 99272625, Nel=2200 W, ~3/ 400/50Hz, m=57.5kg | kpl | 1
6 | 06 | Mehāniskais karstā ūdens skaitītājs, Qn=2.5m3/h, 90 °C, vītņu DN20, 110 mm, "Siemens" WFW30.D110 G ¾ " / Mechanical hot water meter, Qn=2.5m3/h, 90 °C, thread DN20, 110mm, "Siemens" WFW30.D110 G ¾ " | kpl | 1
7 | 07 | Siltumenerģijas skaitītājs (montāžas vietas turpgaitas pusē), Qn=25.0m³/h, flanču DN65, 300mm, ar temperatūras sensoriem (Piegādā "Rīgas Siltums"), "Kamstrup" Ultraflow 54 + Multical 602 / Energy meter, heating (mounting place supply side), Qn=25.0m³/h, flange DN65, 2300mm, with temperature sensors (Delivered "Rīgas Siltums"), "Kamstrup" Ultraflow 54 + Multical 602 | kpl | 1
8 | 08 | Siltummainis, izjaucams plākšņu, ar izolāciju, "Alfa Laval" CB60-50H (118kW) / Heat exchanger, detachable plate, with insulation, "Alfa Laval" CB60-50H (118kW) | kpl | 1
9 | 09 | Siltummainis, izjaucams plākšņu, ar izolāciju, "Alfa Laval" CB110-38M (327kW) / Heat exchanger, detachable plate, with insulation, "Alfa Laval" CB110-38M (327kW) | kpl | 1
10 | 10 | Siltummainis, izjaucams plākšņu, ar izolāciju, "Alfa Laval" CB110-46M (376kW) / Heat exchanger, detachable plate, with insulation, "Alfa Laval" CB110-46M (376kW) | kpl | 1
11 | 11 | Siltummainis, izjaucams plākšņu, ar izolāciju, "Alfa Laval" CB112-64L (310kW) / Heat exchanger, detachable plate, with insulation, "Alfa Laval" CB112-64L (310kW) | kpl | 1
12 | 12 | Temperatūras devējs, iegremdējamais, "Danfoss" ESMU-100 / Temperature sensor, submersible, "Danfoss" ESMU-100 | gb | 2
13 | 13 | Temperatūras devējs, virsmas, "Danfoss" ESM-11 / Temperature sensor, clamp-on, "Danfoss" ESM-11 | gb | 8
14 | 14 | Vadības bloks, "Danfoss" ECL310(A266), ~1/ 230/50Hz / Control units, "Danfoss" ECL310(A266), ~1/ 230/50Hz | kpl | 1
15 | 15 | Vadības bloks, "Danfoss" ECL310(A376), ~1/ 230/50Hz / Control units, "Danfoss" ECL310(A376), ~1/ 230/50Hz | kpl | 1
16 | 16 | 2-ceļu kontrolvārsts ar aktuātoru, Kvs=5.0 m3/h, vītņu DN20, "IMI Hydronic Engineering" CV216 RGA, Nel=5 W, TA-Slider 750(24V), 24 VAC 24 VDC, 0(2)-10 V / 2-way control valve with actuator, Kvs=5.0 m3/h, thread DN20, "IMI Hydronic Engineering" CV216 RGA, Nel=5 W, TA-Slider 750(24V), 24 VAC 24 VDC, 0(2)-10 V | kpl | 1
17 | 17 | 2-ceļu kontrolvārsts ar aktuātoru, Kvs=12.5 m3/h, vītņu DN32, "IMI Hydronic Engineering" CV216 RGA, Nel=5 W, TA-Slider 750(24V), 24 VAC 24 VDC, 0(2)-10 V / 2-way control valve with actuator, Kvs=12.5 m3/h, thread DN32, "IMI Hydronic Engineering" CV216 RGA, Nel=5 W, TA-Slider 750(24V), 24 VAC 24 VDC, 0(2)-10 V | kpl | 3
18 | 18 | 3-ceļu kontrolvārsts ar aktuātoru, Kvs=100 m3/h, vītņu DN80, "IMI Hydronic Engineering" CV316 GG, Nel=6 W, TA-Slider 1600(24V), 24 VAC 24 VDC, 0(2)-10 V / 3-way control valve with actuator, Kvs=100 m3/h, thread DN80, "IMI Hydronic Engineering" CV316 GG, Nel=6 W, TA-Slider 1600(24V), 24 VAC 24 VDC, 0(2)-10 V | kpl | 1
19 | 19 | Balansēšanas vārsts, Kvs=32.3 m3/h, vītņu DN50, "IMI Hydronic Engineering" STAD*-50 / Balancing valve, Kvs=32.3 m3/h, thread DN50, "IMI Hydronic Engineering" STAD*-50 | gb | 2
20 |  | Balansēšanas vārsts, Kvs=123 m3/h, flanču DN80, "IMI Hydronic Engineering" STAF*-80 / Balancing valve, Kvs=123 m3/h, flange DN80, "IMI Hydronic Engineering" STAF*-80 | gb | 0
21 | 20 | Drošības vārsts, vītņu R 1 ’’ F / R 1 ¼ ’’, "Flamco Group" Prescor 1’’ (4,0 bar) / Safety valve, thread R 1 ’’ F / R 1 ¼ ’’, "Flamco Group" Prescor 1’’ (4,0 bar) | gb | 1
22 | 21 | Drošības vārsts, vītņu R 1 ’’ F / R 1 ¼ ’’, "Flamco Group" Prescor 1’’ (5,0 bar) / Safety valve, thread R 1 ’’ F / R 1 ¼ ’’, "Flamco Group" Prescor 1’’ (5,0 bar) | gb | 1
23 | 22 | Drošības vārsts, vītņu R ¾ ’’ F / R ¾ ’’ F, "Flamco Group" Prescor B ¾’’ (10,0 bar) / Safety valve, thread R ¾ ’’ F / R ¾ ’’ F, "Flamco Group" Prescor B ¾’’ (10,0 bar) | gb | 2
24 | 23 | Elastīgais cauruļvada savienojums, vītņu DN32 / Flexible pipe connection, thread DN32 | gb | 2
25 | 24 | Elastīgais cauruļvada savienojums, vītņu DN 50 / Flexible pipe connection, thread DN50 | gb | 4
26 | 25 | Elastīgais cauruļvada savienojums, flanču DN65 / Flexible pipe connection, flange DN65 | gb | 2
27 | 26 | Elastīgais cauruļvada savienojums, flanču DN100 / Flexible pipe connection, flange DN100 | gb | 2
28 | 27 | Filtrs, vītņuDN32, "IMI Hydronic Engineering" 43250-000332 DN32 / Strainer, thread DN32, "IMI Hydronic Engineering" 43250-000332 DN32 | gb | 1
29 | 28 | Filtrs, flanču DN65, "IMI Hydronic Engineering" 43250-036265 DN65 / Strainer, flange DN65, "IMI Hydronic Engineering" 43250-036265 DN65 | gb | 3
30 | 29 | Filtrs, flanču DN100, "IMI Hydronic Engineering" 43250-036290 DN100 / Strainer, flange DN100, "IMI Hydronic Engineering" 43250-036290 DN100 | gb | 1
31 | 30 | Filtrs, vītņuDN25, "IMI Hydronic Engineering" TA-STR 43250-000325 / Strainer, thread DN25, "IMI Hydronic Engineering" TA-STR 43250-000325 | gb | 1
32 | 31 | Filtrs, vītņuDN50, "IMI Hydronic Engineering" TA-STR 43250-000350 / Strainer, thread DN50, "IMI Hydronic Engineering" TA-STR 43250-000350 | gb | 3
33 | 32 | Izplešanās tvertne, 50l, 10bar, "IMI Hydronic Engineering" SD 50.10 / Expansion vessel, 50l, 10bar, "IMI Hydronic Engineering" SD 50.10 | gb | 1
34 | 33 | Izplešanās tvertne, 200l, 6bar, "IMI Hydronic Engineering" SU 200.6 / Expansion vessel, 200l, 6bar, "IMI Hydronic Engineering" SU 200.6 | gb | 1
35 | 34 | Izplešanās tvertne, 300l, 2bar, "IMI Hydronic Engineering" TU 300 E / Expansion vessel, 300l, 2bar, "IMI Hydronic Engineering" TU 300 E | gb | 1
36 | 35 | Lodveida vārsts, ar metināmiem savienojumiem DN15, "Danfoss" JIP-WW 15 065N0100 / Ball valve, with welded joints DN15, "Danfoss" JIP-WW 15 065N0100 | gb | 2
37 | 36 | Lodveida vārsts, ar metināmiem savienojumiem DN20, "Danfoss" JIP-WW 20 065N0105 / Ball valve, with welded joints DN20, "Danfoss" JIP-WW 20 065N0105 | gb | 9
38 | 37 | Lodveida vārsts, ar metināmiem savienojumiem DN25, "Danfoss" JIP-WW 25 065N0110 / Ball valve, with welded joints DN25, "Danfoss" JIP-WW 25 065N0110 | gb | 2
39 | 38 | Lodveida vārsts, ar metināmiem savienojumiem DN40, "Danfoss" JIP-WW 40 065N0120 / Ball valve, with welded joints DN40, "Danfoss" JIP-WW 40 065N0120 | gb | 2
40 | 39 | Lodveida vārsts, ar metināmiem savienojumiem DN50, "Danfoss" JIP-WW 50 065N0125 / Ball valve, with welded joints DN50, "Danfoss" JIP-WW 50 065N0125 | gb | 5
41 | 40 | Lodveida vārsts, ar metināmiem savienojumiem DN65, "Danfoss" JIP-WW 65 065N4280 / Ball valve, with welded joints DN65, "Danfoss" JIP-WW 65 065N4280 | gb | 5
42 | 41 | Lodveida vārsts, ar metināmiem savienojumiem DN100, "Danfoss" JIP-WW 100 065N0140 / Ball valve, with welded joints DN100, "Danfoss" JIP-WW 100 065N0140 | gb | 4
43 | 42 | Lodveida vārsts, vītņu DN10, "Giacomini" R850X022 / Ball valve, thread DN10, "Giacomini" R850X022 | gb | 1
44 | 43 | Lodveida vārsts, vītņu DN15, "Giacomini" R850X023 / Ball valve, thread DN15, "Giacomini" R850X023 | gb | 12
45 | 44 | Lodveida vārsts, vītņu DN20, "Giacomini" R850X024 / Ball valve, thread DN20, "Giacomini" R850X024 | gb | 5
46 | 45 | Lodveida vārsts, vītņu DN25, "Giacomini" R850X025 / Ball valve, thread DN25, "Giacomini" R850X025 | gb | 6
47 | 46 | Lodveida vārsts, vītņu DN50, "Giacomini" R850X028 / Ball valve, thread DN50, "Giacomini" R850X028 | gb | 6
48 | 47 | Lodveida vārsts, vītņu DN15, "Giacomini" R910UY003 / Ball valve, thread DN15, "Giacomini" R910UY003 | gb | 8
49 | 48 | Lodveida vārsts, vītņu DN20, "Giacomini" R910UY004 / Ball valve, thread DN20, "Giacomini" R910UY004 | gb | 4
50 | 49 | Lodveida vārsts, vītņu DN32, "Giacomini" R910UY006 / Ball valve, thread DN32, "Giacomini" R910UY006 | gb | 1
51 | 50 | Lodveida vārsts, vītņu DN50, "Giacomini" R910UY008 / Ball valve, thread DN50, "Giacomini" R910UY008 | gb | 3
52 | 51 | Lodveida vārsts, vītņu DN65, "Giacomini" R910UY009 / Ball valve, thread DN65, "Giacomini" R910UY009 | gb | 2
53 | 52 | Lodveida vārsts, vītņu DN20 ar iztukšošanas krānu ¼ ’’, "Giacomini" R919SX005 / Ball valve, thread DN20 with drain cock ¼ ’’, "Giacomini" R919SX005 | gb | 2
54 | 53 | Manometra krāns, vītnu DN15 / Pressure gauge valve, thread DN15 | gb | 18
55 | 54 | Manometrs, 0-16 bar, vītņu DN15 / Pressure gauge, 0-16 bar, thread DN15 | gb | 3
56 | 55 | Manometrs, 0-6 bar, vītņu DN15 / Pressure gauge, 0-6 bar, thread DN15 | gb | 3
57 | 56 | Manometrs, 0-10 bar, vītņu DN15 / Pressure gauge, 0-10 bar, thread DN15 | gb | 12
58 | 57 | Mehāniskais aukstā ūdens skaitītājs, Qn=3.5m3/h, 30 °C, vītņu DN25, 260mm (Litija baterija), "Zenner" MTKD-N, M-Bus / Mechanical cold water meter, Qn=3.5m3/h, 30 °C, thread DN25, 260mm (Lithium battery), "Zenner" MTKD-N, M-Bus | kpl | 1
59 | 58 | Mehāniskais aukstā ūdens skaitītājs, Qn=10.0m3/h, 30 °C, vītņu DN40, 300mm (Litija baterija), "Zenner" MTKD-N, M-Bus / Mechanical cold water meter, Qn=10.0m3/h, 30 °C, thread DN40, 300mm (Lithium battery), "Zenner" MTKD-N, M-Bus | kpl | 1
60 | 59 | Mikro-burbuļu atdalītājs, flanču DN65, Qn=11m3/h, "IMI Hydronic Engineering" Zeparo ZIO 65F (air) / Micro-bubble separator, flange DN65, Qn=11m3/h, "IMI Hydronic Engineering" Zeparo ZIO 65F (air) | gb | 1
61 | 60 | Siltumenerģijas skaitītājs (montāžas vietas turpgaitas pusē), Qn=6.0m³/h, vītņu DN25, 260mm, ar temperatūras sensoriem, "Danfoss" SonoMeter40 / Energy meter, heating (mounting place supply side), Qn=6.0m³/h, thread DN25, 260mm, with temperature sensors, "Danfoss" SonoMeter40 | kpl | 1
62 | 61 | Siltumenerģijas skaitītājs (montāžas vietas turpgaitas pusē), Qn=15.0m³/h, vītņu DN50, 270mm, ar temperatūras sensoriem, "Danfoss" SonoMeter40, M-Bus / Energy meter, heating (mounting place supply side), Qn=15.0m³/h, thread DN50, 270mm, with temperature sensors, "Danfoss" SonoMeter40, M-Bus | kpl | 1
63 | 62 | Siltumenerģijas skaitītājs (montāžas vietas turpgaitas pusē), Qn=25.0m³/h, vītņu DN65,300mm, ar temperatūras sensoriem, "Danfoss" SonoMeter40, M-Bus / Energy meter, heating (mounting place supply side), Qn=25.0m³/h, thread DN65, 300mm, with temperature sensors, "Danfoss" SonoMeter40, M-Bus | kpl | 1
64 | 63 | Sistēmas uzpildes iekārta, "IMI Hydronic Engineering" Pleno P BA4 R / Water makeup system, "IMI Hydronic Engineering" Pleno P BA4 R | kpl | 1
65 | 64 | Spiediena aizsardzības relejs, "Danfoss" KP35 / Pressure switch, "Danfoss" KP35 | gb | 2
66 |  | Spiediena neatkarīgs balansēšanas un kontroles vārsts ar aktuātoru, qmax=2150-11200l/h, "IMI Hydronic Engineering" TA-Modulator Slider 500-DN50, Slider 500(24V), 24 VAC 24 VDC, 0(2)-10 V / Pressure independent balancing and control valve with actuator, qmax=2150-11200l/h, "IMI Hydronic Engineering" TA-Modulator Slider 500-DN50, Slider 500(24V), 24 VAC 24 VDC, 0(2)-10 V | kpl | 0
67 |  | Spiediena starpības regulators ar maināmu iestatījumu (2,0m kapilārā caurule Ø6 mm), Kvs=30 m3/h, vītņu DN40/50, "IMI Hydronic Engineering" DA516-40/50 (10-100kPa) / Differential pressure controller with adjustable set-point (2,0 m capillary pipe Ø6 mm), Kvs=30 m3/h, thread DN40/50, "IMI Hydronic Engineering" DA516-40/50 (10-100kPa) | kpl | 1
68 |  | Spiediena uzturēšanas iekārta ar degazācijas funkciju, "IMI Hydronic Engineering" Transfero TV 6.1 E, Nel=1100 W, ~1/230/50Hz / Pressure-maintaining device with degassing function, "IMI Hydronic Engineering" Transfero TV 6.1 E, Nel=1100 W, ~1/230/50Hz | kpl | 1
69 |  | Termometrs 0-100°C, ar aizsargčaulu G ½’’ / Thermometer 0-100°C, with protective shell G½’’ | gb | 11
70 |  | Termometrs 0-120°C, ar aizsargčaulu G ½’’ / Thermometer 0-120°C, with protective shell G½’’ | gb | 2
71 |  | Vienvirziena vārsts, vītņu DN25, "IMI Hydronic Engineering" 43350-000325 DN25 / Non-return valve, thread DN25, "IMI Hydronic Engineering" 43350-000325 DN25 | gb | 3
72 |  | Vienvirziena vārsts, vītņu DN32, "IMI Hydronic Engineering" 43350-000332 DN32 / Non-return valve, thread DN32, "IMI Hydronic Engineering" 43350-000332 DN32 | gb | 1
73 |  | Vienvirziena vārsts, vītņu DN50, "IMI Hydronic Engineering" 43350-000350 DN50 / Non-return valve, thread DN50, "IMI Hydronic Engineering" 43350-000350 DN50 | gb | 3
74 |  | Vienvirziena vārsts, flanču DN65, "IMI Hydronic Engineering" 43350-228365 DN65 / Non-return valve, flange DN65, "IMI Hydronic Engineering" 43350-228365 DN65 | gb | 2
75 |  | Vienvirziena vārsts, flanču DN100, "IMI Hydronic Engineering" 43350-228390 DN100 / Non-return valve, flange DN100, "IMI Hydronic Engineering" 43350-228390 DN100 | gb | 2
76 |  | Caurules līkums, tērauda (EN10217-1), 90° - ø15-ø15 / Pipe bend, steel (EN10217-1), 90° - ø15-ø15 | gb | 19
77 |  | Caurules līkums, tērauda (EN10217-1), 90° - ø20-ø20 / Pipe bend, steel (EN10217-1), 90° - ø20-ø20 | gb | 22
78 |  | Caurules līkums, tērauda (EN10217-1), 90° - ø25-ø25 / Pipe bend, steel (EN10217-1), 90° - ø25-ø25 | gb | 28
79 |  | Caurules līkums, tērauda (EN10217-1), 90° - ø32-ø32 / Pipe bend, steel (EN10217-1), 90° - ø32-ø32 | gb | 2
80 |  | Caurules līkums, tērauda (EN10217-1), 90° - ø40-ø40 / Pipe bend, steel (EN10217-1), 90° - ø40-ø40 | gb | 8
81 |  | Caurules līkums, tērauda (EN10217-1), 90° - ø50-ø50 / Pipe bend, steel (EN10217-1), 90° - ø50-ø50 | gb | 44
82 |  | Caurules līkums, tērauda (EN10217-1), 90° - ø65-ø65 / Pipe bend, steel (EN10217-1), 90° - ø65-ø65 | gb | 19
83 |  | Caurules līkums, tērauda (EN10217-1), 90° - ø100-ø100 / Pipe bend, steel (EN10217-1), 90° - ø100-ø100 | gb | 6
84 |  | Caurules līkums, nerūsejošais tērauds (EN10217-7), 90° - ø15-ø15 / Pipe bend, stainless steel (EN10217-7), 90° - ø15-ø15 | gb | 10
85 |  | Caurules līkums, nerūsejošais tērauds (EN10217-7), 90° - ø25-ø25 / Pipe bend, stainless steel (EN10217-7), 90° - ø25-ø25 | gb | 2
86 |  | Caurules līkums, nerūsejošais tērauds (EN10217-7), 90° - ø32-ø32 / Pipe bend, stainless steel (EN10217-7), 90° - ø32-ø32 | gb | 2
87 |  | Caurules līkums, nerūsejošais tērauds (EN10217-7), 60° - ø50-ø50 / Pipe bend, stainless steel (EN10217-7), 60° - ø50-ø50 | gb | 2
88 |  | Caurules līkums, nerūsejošais tērauds (EN10217-7), 90° - ø50-ø50 / Pipe bend, stainless steel (EN10217-7), 90° - ø50-ø50 | gb | 8
89 |  | Caurules līkums, nerūsejošais tērauds (EN10217-7), 90° - ø65-ø65 / Pipe bend, stainless steel (EN10217-7), 90° - ø65-ø65 | gb | 5
90 |  | Caurules pārēja, tērauda (EN10217-1) ø20-ø15 / Pipe reducer, steel (EN10217-1) ø20-ø15 | gb | 2
91 |  | Caurules pārēja, tērauda (EN10217-1) ø25-ø20 / Pipe reducer, steel (EN10217-1) ø25-ø20 | gb | 5
92 |  | Caurules pārēja, tērauda (EN10217-1) ø40-ø20 / Pipe reducer, steel (EN10217-1) ø40-ø20 | gb | 2
93 |  | Caurules pārēja, tērauda (EN10217-1) ø40-ø32 / Pipe reducer, steel (EN10217-1) ø40-ø32 | gb | 2
94 |  | Caurules pārēja, tērauda (EN10217-1) ø50-ø25 / Pipe reducer, steel (EN10217-1) ø50-ø25 | gb | 2
95 |  | Caurules pārēja, tērauda (EN10217-1) ø50-ø32 / Pipe reducer, steel (EN10217-1) ø50-ø32 | gb | 6
96 |  | Caurules pārēja, tērauda (EN10217-1) ø50-ø40 / Pipe reducer, steel (EN10217-1) ø50-ø40 | gb | 4
97 |  | Caurules pārēja, tērauda (EN10217-1) ø65-ø50 / Pipe reducer, steel (EN10217-1) ø65-ø50 | gb | 12
98 |  | Caurules pārēja, tērauda (EN10217-1) ø80-ø50 / Pipe reducer, steel (EN10217-1) ø80-ø50 | gb | 1
99 |  | Caurules pārēja, tērauda (EN10217-1) ø100-ø50 / Pipe reducer, steel (EN10217-1) ø100-ø50 | gb | 3
100 |  | Caurules pārēja, tērauda (EN10217-1) ø100-ø65 / Pipe reducer, steel (EN10217-1) ø100-ø65 | gb | 4
101 |  | Caurules pārēja, tērauda (EN10217-1) ø100-ø80 / Pipe reducer, steel (EN10217-1) ø100-ø80 | gb | 1
102 |  | Caurules pārēja, nerūsejošais tērauds (EN10217-7) ø32-ø25 / Pipe reducer, stainless steel (EN10217-7) ø32-ø25 | gb | 2
103 |  | Caurules pārēja, nerūsejošais tērauds (EN10217-7) ø50-ø25 / Pipe reducer, stainless steel (EN10217-7) ø50-ø25 | gb | 4
104 |  | Caurules pārēja, nerūsejošais tērauds (EN10217-7) ø50-ø32 / Pipe reducer, stainless steel (EN10217-7) ø50-ø32 | gb | 2
105 |  | Caurules pārēja, nerūsejošais tērauds (EN10217-7) ø65-ø40 / Pipe reducer, stainless steel (EN10217-7) ø65-ø40 | gb | 2
106 |  | Caurules pārēja, nerūsejošais tērauds (EN10217-7) ø65-ø50 / Pipe reducer, stainless steel (EN10217-7) ø65-ø50 | gb | 2
107 |  | Caurules T-gabals, tērauda (EN10217-1), 90° - ø15-ø15-ø15 / Pipe T-branch, steel (EN10217-1), 90° - ø15-ø15-ø15 | gb | 5
108 |  | Caurules T-gabals, tērauda (EN10217-1), 90° - ø25-ø25-ø15 / Pipe T-branch, steel (EN10217-1), 90° - ø25-ø25-ø15 | gb | 2
109 |  | Caurules T-gabals, tērauda (EN10217-1), 90° - ø25-ø25-ø20 / Pipe T-branch, steel (EN10217-1), 90° - ø25-ø25-ø20 | gb | 2
110 |  | Caurules T-gabals, tērauda (EN10217-1), 90° - ø25-ø25-ø25 / Pipe T-branch, steel (EN10217-1), 90° - ø25-ø25-ø25 | gb | 2
111 |  | Caurules T-gabals, tērauda (EN10217-1), 90° - ø40-ø40-ø15 / Pipe T-branch, steel (EN10217-1), 90° - ø40-ø40-ø15 | gb | 2
112 |  | Caurules T-gabals, tērauda (EN10217-1), 90° - ø40-ø40-ø20 / Pipe T-branch, steel (EN10217-1), 90° - ø40-ø40-ø20 | gb | 2
113 |  | Caurules T-gabals, tērauda (EN10217-1), 90° - ø50-ø50-ø15 / Pipe T-branch, steel (EN10217-1), 90° - ø50-ø50-ø15 | gb | 2
114 |  | Caurules T-gabals, tērauda (EN10217-1), 90° - ø50-ø50-ø20 / Pipe T-branch, steel (EN10217-1), 90° - ø50-ø50-ø20 | gb | 8
115 |  | Caurules T-gabals, tērauda (EN10217-1), 90° - ø50-ø50-ø25 / Pipe T-branch, steel (EN10217-1), 90° - ø50-ø50-ø25 | gb | 3
116 |  | Caurules T-gabals, tērauda (EN10217-1), 90° - ø50-ø50-ø50 / Pipe T-branch, steel (EN10217-1), 90° - ø50-ø50-ø50 | gb | 3
117 |  | Caurules T-gabals, tērauda (EN10217-1), 90° - ø65-ø65-ø10 / Pipe T-branch, steel (EN10217-1), 90° - ø65-ø65-ø10 | gb | 1
118 |  | Caurules T-gabals, tērauda (EN10217-1), 90° - ø65-ø65-ø15 / Pipe T-branch, steel (EN10217-1), 90° - ø65-ø65-ø15 | gb | 16
119 |  | Caurules T-gabals, tērauda (EN10217-1), 90° - ø65-ø65-ø20 / Pipe T-branch, steel (EN10217-1), 90° - ø65-ø65-ø20 | gb | 5
120 |  | Caurules T-gabals, tērauda (EN10217-1), 90° - ø65-ø65-ø25 / Pipe T-branch, steel (EN10217-1), 90° - ø65-ø65-ø25 | gb | 4
121 |  | Caurules T-gabals, tērauda (EN10217-1), 90° - ø65-ø65-ø50 / Pipe T-branch, steel (EN10217-1), 90° - ø65-ø65-ø50 | gb | 5
122 |  | Caurules T-gabals, tērauda (EN10217-1), 90° - ø65-ø65-ø65 / Pipe T-branch, steel (EN10217-1), 90° - ø65-ø65-ø65 | gb | 1
123 |  | Caurules T-gabals, tērauda (EN10217-1), 90° - ø100-ø100-ø15 / Pipe T-branch, steel (EN10217-1), 90° - ø100-ø100-ø15 | gb | 4
124 |  | Caurules T-gabals, tērauda (EN10217-1), 90° - ø100-ø100-ø100 / Pipe T-branch, steel (EN10217-1), 90° - ø100-ø100-ø100 | gb | 1
125 |  | Caurules T-gabals, nerūsejošais tērauds (EN10217-7), 90° - ø15-ø15-ø15 / Pipe T-branch, stainless steel (EN10217-7), 90° - ø15-ø15-ø15 | gb | 4
126 |  | Caurules T-gabals, nerūsejošais tērauds (EN10217-7), 90° - ø25-ø25-ø20 / Pipe T-branch, stainless steel (EN10217-7), 90° - ø25-ø25-ø20 | gb | 2
127 |  | Caurules T-gabals, nerūsejošais tērauds (EN10217-7), 90° - ø32-ø32-ø15 / Pipe T-branch, stainless steel (EN10217-7), 90° - ø32-ø32-ø15 | gb | 4
128 |  | Caurules T-gabals, nerūsejošais tērauds (EN10217-7), 90° - ø50-ø50-ø15 / Pipe T-branch, stainless steel (EN10217-7), 90° - ø50-ø50-ø15 | gb | 9
129 |  | Caurules T-gabals, nerūsejošais tērauds (EN10217-7), 90° - ø50-ø50-ø20 / Pipe T-branch, stainless steel (EN10217-7), 90° - ø50-ø50-ø20 | gb | 4
130 |  | Caurules T-gabals, nerūsejošais tērauds (EN10217-7), 90° - ø50-ø50-ø32 / Pipe T-branch, stainless steel (EN10217-7), 90° - ø50-ø50-ø32 | gb | 1
131 |  | Caurules T-gabals, nerūsejošais tērauds (EN10217-7), 90° - ø65-ø65-ø15 / Pipe T-branch, stainless steel (EN10217-7), 90° - ø65-ø65-ø15 | gb | 5
132 |  | Caurules T-gabals, nerūsejošais tērauds (EN10217-7), 90° - ø65-ø65-ø20 / Pipe T-branch, stainless steel (EN10217-7), 90° - ø65-ø65-ø20 | gb | 1
133 |  | Akmens vates izolācijas čaula, ar alumīnija folijas pārklājumu un PVC apšuvumu, "PAROC HVAC Section AluCoat T + PVC" b=30 mm, caurulei ø21, PSALCT-22X30+ PVC, veidgabalu izolācija nav iekļauta / Stone wool insulation shell, with aluminum foil coating and PVC (polyvinyl chloride) cladding, "PAROC HVAC Section AluCoat T + PVC" b=30 mm, for pipe ø21, PSALCT-22X30+ PVC, fitting insulation is not included | m | 0.3
134 |  | Akmens vates izolācijas čaula, ar alumīnija folijas pārklājumu un PVC apšuvumu, "PAROC HVAC Section AluCoat T + PVC" b=30 mm, caurulei ø26, PSALCT-28X30+ PVC, veidgabalu izolācija nav iekļauta / Stone wool insulation shell, with aluminum foil coating and PVC (polyvinyl chloride) cladding, "PAROC HVAC Section AluCoat T + PVC" b=30 mm, for pipe ø26, PSALCT-28X30+ PVC, fitting insulation is not included | m | 0.5
135 |  | Akmens vates izolācijas čaula, ar alumīnija folijas pārklājumu un PVC apšuvumu, "PAROC HVAC Section AluCoat T + PVC" b=40 mm, caurulei ø42, PSALCT-42X40+ PVC, veidgabalu izolācija nav iekļauta / Stone wool insulation shell, with aluminum foil coating and PVC (polyvinyl chloride) cladding, "PAROC HVAC Section AluCoat T + PVC" b=40 mm, for pipe ø42, PSALCT-42X40+ PVC, fitting insulation is not included | m | 0.4
136 |  | Akmens vates izolācijas čaula, ar alumīnija folijas pārklājumu un PVC apšuvumu, "PAROC HVAC Section AluCoat T + PVC" b=40 mm, caurulei ø48, PSALCT-48X40+ PVC, veidgabalu izolācija nav iekļauta / Stone wool insulation shell, with aluminum foil coating and PVC (polyvinyl chloride) cladding, "PAROC HVAC Section AluCoat T + PVC" b=40 mm, for pipe ø48, PSALCT-48X40+ PVC, fitting insulation is not included | m | 3.1
137 |  | Akmens vates izolācijas čaula, ar alumīnija folijas pārklājumu un PVC apšuvumu, "PAROC HVAC Section AluCoat T + PVC" b=40 mm, caurulei ø60, PSALCT-60X40+ PVC, veidgabalu izolācija nav iekļauta / Stone wool insulation shell, with aluminum foil coating and PVC (polyvinyl chloride) cladding, "PAROC HVAC Section AluCoat T + PVC" b=40 mm, for pipe ø60, PSALCT-60X40+ PVC, fitting insulation is not included | m | 12.8
138 |  | Akmens vates izolācijas čaula, ar alumīnija folijas pārklājumu un PVC apšuvumu, "PAROC HVAC Section AluCoat T + PVC" b=50 mm, caurulei ø76, PSALCT-76X50+ PVC, veidgabalu izolācija nav iekļauta / Stone wool insulation shell, with aluminum foil coating and PVC (polyvinyl chloride) cladding, "PAROC HVAC Section AluCoat T + PVC" b=50 mm, for pipe ø76, PSALCT-76X50+ PVC, fitting insulation is not included | m | 3.8
139 |  | Akmens vates izolācijas čaula, ar alumīnija folijas pārklājumu un PVC apšuvumu, "PAROC HVAC Section AluCoat T + PVC" b=20 mm, caurulei ø21, PSALCT-22X20+ PVC, veidgabalu izolācija nav iekļauta / Stone wool insulation shell, with aluminum foil coating and PVC (polyvinyl chloride) cladding, "PAROC HVAC Section AluCoat T + PVC" b=20 mm, for pipe ø21, PSALCT-22X20+ PVC, fitting insulation is not included | m | 0.2
140 |  | Akmens vates izolācijas čaula, ar alumīnija folijas pārklājumu un PVC apšuvumu, "PAROC HVAC Section AluCoat T + PVC" b=20 mm, caurulei ø26, PSALCT-28X20+ PVC, veidgabalu izolācija nav iekļauta / Stone wool insulation shell, with aluminum foil coating and PVC (polyvinyl chloride) cladding, "PAROC HVAC Section AluCoat T + PVC" b=20 mm, for pipe ø26, PSALCT-28X20+ PVC, fitting insulation is not included | m | 5.6
141 |  | Akmens vates izolācijas čaula, ar alumīnija folijas pārklājumu un PVC apšuvumu, "PAROC HVAC Section AluCoat T + PVC" b=20 mm, caurulei ø33, PSALCT-35X20+ PVC, veidgabalu izolācija nav iekļauta / Stone wool insulation shell, with aluminum foil coating and PVC (polyvinyl chloride) cladding, "PAROC HVAC Section AluCoat T + PVC" b=20 mm, for pipe ø33, PSALCT-35X20+ PVC, fitting insulation is not included | m | 22.2
142 |  | Akmens vates izolācijas čaula, ar alumīnija folijas pārklājumu un PVC apšuvumu, "PAROC HVAC Section AluCoat T + PVC" b=20 mm, caurulei ø42, PSALCT-42X20+ PVC, veidgabalu izolācija nav iekļauta / Stone wool insulation shell, with aluminum foil coating and PVC (polyvinyl chloride) cladding, "PAROC HVAC Section AluCoat T + PVC" b=20 mm, for pipe ø42, PSALCT-42X20+ PVC, fitting insulation is not included | m | 1.5
143 |  | Akmens vates izolācijas čaula, ar alumīnija folijas pārklājumu un PVC apšuvumu, "PAROC HVAC Section AluCoat T + PVC" b=20 mm, caurulei ø48, PSALCT-48X20+ PVC, veidgabalu izolācija nav iekļauta / Stone wool insulation shell, with aluminum foil coating and PVC (polyvinyl chloride) cladding, "PAROC HVAC Section AluCoat T + PVC" b=20 mm, for pipe ø48, PSALCT-48X20+ PVC, fitting insulation is not included | m | 3.8
144 |  | Akmens vates izolācijas čaula, ar alumīnija folijas pārklājumu un PVC apšuvumu, "PAROC HVAC Section AluCoat T + PVC" b=20 mm, caurulei ø60, PSALCT-60X20+ PVC, veidgabalu izolācija nav iekļauta / Stone wool insulation shell, with aluminum foil coating and PVC (polyvinyl chloride) cladding, "PAROC HVAC Section AluCoat T + PVC" b=20 mm, for pipe ø60, PSALCT-60X20+ PVC, fitting insulation is not included | m | 25.3
145 |  | Akmens vates izolācijas čaula, ar alumīnija folijas pārklājumu un PVC apšuvumu, "PAROC HVAC Section AluCoat T + PVC" b=20 mm, caurulei ø76, PSALCT-76X20+ PVC, veidgabalu izolācija nav iekļauta / Stone wool insulation shell, with aluminum foil coating and PVC (polyvinyl chloride) cladding, "PAROC HVAC Section AluCoat T + PVC" b=20 mm, for pipe ø76, PSALCT-76X20+ PVC, fitting insulation is not included | m | 23.2
146 |  | Akmens vates izolācijas čaula, ar alumīnija folijas pārklājumu un PVC apšuvumu, "PAROC HVAC Section AluCoat T + PVC" b=30 mm, caurulei ø88, PSALCT-89X30+ PVC, veidgabalu izolācija nav iekļauta / Stone wool insulation shell, with aluminum foil coating and PVC (polyvinyl chloride) cladding, "PAROC HVAC Section AluCoat T + PVC" b=30 mm, for pipe ø88, PSALCT-89X30+ PVC, fitting insulation is not included | m | 0.1
147 |  | Akmens vates izolācijas čaula, ar alumīnija folijas pārklājumu un PVC apšuvumu, "PAROC HVAC Section AluCoat T + PVC" b=30 mm, caurulei ø114, PSALCT-114X30+ PVC, veidgabalu izolācija nav iekļauta / Stone wool insulation shell, with aluminum foil coating and PVC (polyvinyl chloride) cladding, "PAROC HVAC Section AluCoat T + PVC" b=30 mm, for pipe ø114, PSALCT-114X30+ PVC, fitting insulation is not included | m | 4.3
148 |  | Kaučuka izolācija, ar PVC apšuvumu, "Armacell Armaflex ACE Plus" b=13 mm, caurulei ø26, ACE/P-13X28+ PVC, veidgabalu izolācija nav iekļauta / Flexible elastomeric foam insulation, with PVC (polyvinyl chloride) cladding, "Armacell Armaflex ACE Plus" b=13 mm, for pipe ø26, ACE/P-13X28+ PVC, fitting insulation is not included | m | 0.1
149 |  | Kaučuka izolācija, ar PVC apšuvumu, "Armacell Armaflex ACE Plus" b=13 mm, caurulei ø33, ACE/P-13X35+ PVC, veidgabalu izolācija nav iekļauta / Flexible elastomeric foam insulation, with PVC (polyvinyl chloride) cladding, "Armacell Armaflex ACE Plus" b=13 mm, for pipe ø33, ACE/P-13X35+ PVC, fitting insulation is not included | m | 0.3
150 |  | Kaučuka izolācija, ar PVC apšuvumu, "Armacell Armaflex ACE Plus" b=13 mm, caurulei ø48, ACE/P-13X48+ PVC, veidgabalu izolācija nav iekļauta / Flexible elastomeric foam insulation, with PVC (polyvinyl chloride) cladding, "Armacell Armaflex ACE Plus" b=13 mm, for pipe ø48, ACE/P-13X48+ PVC, fitting insulation is not included | m | 0.1
151 |  | Kaučuka izolācija, ar PVC apšuvumu, "Armacell Armaflex ACE Plus" b=13 mm, caurulei ø60, ACE/P-13X60+ PVC, veidgabalu izolācija nav iekļauta / Flexible elastomeric foam insulation, with PVC (polyvinyl chloride) cladding, "Armacell Armaflex ACE Plus" b=13 mm, for pipe ø60, ACE/P-13X60+ PVC, fitting insulation is not included | m | 2
152 |  | Kaučuka izolācija, ar PVC apšuvumu, "Armacell Armaflex ACE Plus" b=13 mm, caurulei ø76, ACE/P-13X76+ PVC, veidgabalu izolācija nav iekļauta / Flexible elastomeric foam insulation, with PVC (polyvinyl chloride) cladding, "Armacell Armaflex ACE Plus" b=13 mm, for pipe ø76, ACE/P-13X76+ PVC, fitting insulation is not included | m | 1.5
153 |  | Tērauda caurule, (EN10217-1) DN15 / Steel pipe, (EN10217-1) DN15 | m | 4.5
154 |  | Tērauda caurule, (EN10217-1) DN20 / Steel pipe, (EN10217-1) DN20 | m | 7.5
155 |  | Tērauda caurule, (EN10217-1) DN25 / Steel pipe, (EN10217-1) DN25 | m | 22
156 |  | Tērauda caurule, (EN10217-1) DN32 / Steel pipe, (EN10217-1) DN32 | m | 0.5
157 |  | Tērauda caurule, (EN10217-1) DN40 / Steel pipe, (EN10217-1) DN40 | m | 6.9
158 |  | Tērauda caurule, (EN10217-1) DN50 / Steel pipe, (EN10217-1) DN50 | m | 35
159 |  | Tērauda caurule, (EN10217-1) DN65 / Steel pipe, (EN10217-1) DN65 | m | 24.8
160 |  | Tērauda caurule, (EN10217-1) DN80 / Steel pipe, (EN10217-1) DN80 | m | 0.1
161 |  | Nerūsējošā tērauda caurule, (EN10217-7) DN15 / Stainless steel pipe, (EN10217-7) DN15 | m | 2.2
162 |  | Nerūsējošā tērauda caurule, (EN10217-7) DN20 / Stainless steel pipe, (EN10217-7) DN20 | m | 0.2
163 |  | Nerūsējošā tērauda caurule, (EN10217-7) DN25 / Stainless steel pipe, (EN10217-7) DN25 | m | 0.6
164 |  | Nerūsējošā tērauda caurule, (EN10217-7) DN32 / Stainless steel pipe, (EN10217-7) DN32 | m | 1.4
165 |  | Nerūsējošā tērauda caurule, (EN10217-7) DN40 / Stainless steel pipe, (EN10217-7) DN40 | m | 0.1
166 |  | Nerūsējošā tērauda caurule, (EN10217-7) DN50 / Stainless steel pipe, (EN10217-7) DN50 | m | 5.2
167 |  | Nerūsējošā tērauda caurule, (EN10217-7) DN65 / Stainless steel pipe, (EN10217-7) DN65 | m | 3.6
168 |  | Sistēmu uzpilde / Filling of systems | kpl | 1
169 |  | Siltumnesējs ūdens / Heat carrier water | l | 10140
170 |  | Cauruļvadu stiprinājumi / Pipe support elements | kpl | 1
171 |  | Grunts krāsa tērauda cauruļvadiem, 2 kārtas. Dűfa "Hammerlack glatt" / Primer for steel pipes, 2 layers. Dűfa "Hammerlack glatt" | kg | 5.5
172 |  | Iekārtu un cauruļvadu marķēšanas materiāli / Marking materials for equipment and pipelines | kpl | 1
173 |  | Izolācijas veidgabali un palīgmateriāli / Insulation fittings and auxiliary materials | kpl | 1
174 |  | Elektroinstalācijas materiāli / Electrical installation materials | kpl | 1
175 |  | Citi montāžas palīgmateriāli / Other assembly aids | kpl | 1
176 |  | Montāžas materiāli un palīgmateriāli / Assembly materials and auxiliary materials | kpl | 1
177 |  | Sistēmu testēšana / Testing of systems | kpl | 1
178 |  | Sistēmu marķēšana / Labeling of systems | kpl | 1
179 |  | Pievienošanās pie siltumtīklu cauruļvadiem siltummezglā DN100 / Connection to the heating network pipelines in the heating unit DN100 | vietas / place | 1
180 |  | Siltummezgla montāža, palaišana un ieregulēšana / Of heating installation, start-up and commissioning | kpl | 1
181 |  | Izpilddokumentācijas sagatavošana / Preparation of executive documentation | kpl | 1
182 |  | Nodošana ekspluatācijā, personāla apmācīšana/ Commissioning, staff training | kpl. | 1
|  | Izmaksas kopā, t. sk. darba devēja sociālais nodoklis (%) /Total costs, including employer's social tax (%) | [8 empty] | 0 | 0 | 0 | 0 | 0

## 2-2
[5 empty] | Lokālā tāme Nr./Local estimate No | 2-2
Apkure/Heating
Būves nosaukums/Building: Daudzīvokļu ēka / Residental building C2-10
Objekta nosaukums/Object: Dzīvojamās ēkas C2-10 jaunbūve/ Residential building C2-10
Objekta adrese/Object adress: Andrejostas iela 35, Rīga, LV-1045 | [11 empty] | Tāmes izmaksas |  |  | euro
Tāme sastādīta/Date _____. gada ____. ____________
[5 empty] | Vienības izmaksas/Unit rate | [7 empty] | Kopā uz visu apjomu/Total amount
N.p.k./No | Kods*/Code | Būvdarbu nosaukums/Description of the construction work | Mērvienība/ Unit | Daudzums/ Quantity | laika norma (c/h)/time rate (w/h) | darba samaksas likme* (euro/h)/labour wage rate (euro/h)* | darba alga/ salary | būvizstrādājumi/ materials | mehānismi/ mechanisms | kopā/ total | darbietilpība (c/h)/labor (w/h) | darba alga/ salary | būvizstrādājumi/ materials | mehānismi/ mechanisms | summa/ Total
1 | 2 | 3 | 4 | 5 | 6 | 7 | 8 | 9 | 10 | 11 | 12 | 13 | 14 | 15 | 16
1 |  | Grīdā iebūvējamais konvektors ar ventilatoru, "FH4-H", nerūsējošā tērauda, ar montāžas komplektu, atgaisotāju, restēm, barošanas bloku CB20 (230V/1/24V DC), "Konveka" FH4-H 115, Nel=6 W 24 V/50Hz, 216x85x1150(WxHxL), 0-10V / Trench heater with fan, "FH4-H", stainless steel, with mounting kit, air vent, grilles, power supply CB20 (230V/1/24V DC), "Konveka" FH4-H 115, Nel=6 W 24 V/50Hz, 216x85x1150(WxHxL), 0-10V | kpl | 14
2 |  | Grīdā iebūvējamais konvektors ar ventilatoru, "FH4-H", nerūsējošā tērauda, ar montāžas komplektu, atgaisotāju, restēm, barošanas bloku CB20 (230V/1/24V DC), "Konveka" FH4-H 165, Nel=9 W 24 V/50Hz, 216x85x1650(WxHxL), 0-10V / Trench heater with fan, "FH4-H", stainless steel, with mounting kit, air vent, grilles, power supply CB20 (230V/1/24V DC), "Konveka" FH4-H 165, Nel=9 W 24 V/50Hz, 216x85x1650(WxHxL), 0-10V | kpl | 10
3 |  | Grīdā iebūvējamais konvektors ar ventilatoru, "FH4-H", nerūsējošā tērauda, ar montāžas komplektu, atgaisotāju, restēm, barošanas bloku CB20 (230V/1/24V DC), "Konveka" FH4-H 189, Nel=12 W 24 V/50Hz, 216x85x1890(WxHxL), 0-10V / Trench heater with fan, "FH4-H", stainless steel, with mounting kit, air vent, grilles, power supply CB20 (230V/1/24V DC), "Konveka" FH4-H 189, Nel=12 W 24 V/50Hz, 216x85x1890(WxHxL), 0-10V | kpl | 8
4 |  | Grīdā iebūvējamais konvektors ar ventilatoru, "FH4-H", nerūsējošā tērauda, ar montāžas komplektu, atgaisotāju, restēm, barošanas bloku CB20 (230V/1/24V DC), "Konveka" FH4-H 245, Nel=15 W 24 V/50Hz, 216x85x2450(WxHxL), 0-10V / Trench heater with fan, "FH4-H", stainless steel, with mounting kit, air vent, grilles, power supply CB20 (230V/1/24V DC), "Konveka" FH4-H 245, Nel=15 W 24 V/50Hz, 216x85x2450(WxHxL), 0-10V | kpl | 10
5 |  | Grīdā iebūvējamais konvektors ar ventilatoru, "FH4-H", nerūsējošā tērauda, ar montāžas komplektu, atgaisotāju, restēm, barošanas bloku CB20 (230V/1/24V DC), "Konveka" FH4-H 300, Nel=18 W 24 V/50Hz, 216x85x3000(WxHxL), 0-10V / Trench heater with fan, "FH4-H", stainless steel, with mounting kit, air vent, grilles, power supply CB20 (230V/1/24V DC), "Konveka" FH4-H 300, Nel=18 W 24 V/50Hz, 216x85x3000(WxHxL), 0-10V | kpl | 7
6 |  | Kolektors, 3 cilpas, ar plūsmas mērītājiem, aktuātoriem, termometriem, atgaisošanas skrūvēm, iztukšošanas vārstiem, kompresijas savienojumiem un līkuma veidņiem PE-Xa caurulei ø16x2.0, kronšteiniem, "Uponor" Vario S FM-Euro (3 actuator), Nel=2 W, ~1/, Vario S NC FT30x1.5 230V / Manifold, 3 loops, with flow meters, actuators, thermometers, manual air vents, drain valves, adapters and bend supports for PE-Xa pipes ø16x2.0, mounting brackets, "Uponor" Vario S FM-Euro (3 actuator), Nel=2 W, ~1/, Vario S NC FT30x1.5 230V | kpl | 29
7 |  | Kolektors, 4 cilpas, ar plūsmas mērītājiem, aktuātoriem, termometriem, atgaisošanas skrūvēm, iztukšošanas vārstiem, kompresijas savienojumiem un līkuma veidņiem PE-Xa caurulei ø16x2.0, kronšteiniem, "Uponor" Vario S FM-Euro (4 actuator), Nel=2 W, ~1/, Vario S NC FT30x1.5 230V / Manifold, 4 loops, with flow meters, actuators, thermometers, manual air vents, drain valves, adapters and bend supports for PE-Xa pipes ø16x2.0, mounting brackets, "Uponor" Vario S FM-Euro (4 actuator), Nel=2 W, ~1/, Vario S NC FT30x1.5 230V | kpl | 19
8 |  | Kolektors, 5 cilpas, ar plūsmas mērītājiem, aktuātoriem, termometriem, atgaisošanas skrūvēm, iztukšošanas vārstiem, kompresijas savienojumiem un līkuma veidņiem PE-Xa caurulei ø16x2.0, kronšteiniem, "Uponor" Vario S FM-Euro (5 actuator), Nel=2 W, ~1/, Vario S NC FT30x1.5 230V / Manifold, 5 loops, with flow meters, actuators, thermometers, manual air vents, drain valves, adapters and bend supports for PE-Xa pipes ø16x2.0, mounting brackets, "Uponor" Vario S FM-Euro (5 actuator), Nel=2 W, ~1/, Vario S NC FT30x1.5 230V | kpl | 19
9 |  | Kolektors, 6 cilpas, ar plūsmas mērītājiem, aktuātoriem, termometriem, atgaisošanas skrūvēm, iztukšošanas vārstiem, kompresijas savienojumiem un līkuma veidņiem PE-Xa caurulei ø16x2.0, kronšteiniem, "Uponor" Vario S FM-Euro (6 actuator), Nel=2 W, ~1/, Vario S NC FT30x1.5 230V / Manifold, 6 loops, with flow meters, actuators, thermometers, manual air vents, drain valves, adapters and bend supports for PE-Xa pipes ø16x2.0, mounting brackets, "Uponor" Vario S FM-Euro (6 actuator), Nel=2 W, ~1/, Vario S NC FT30x1.5 230V | kpl | 6
10 |  | Kolektors, 7 cilpas, ar plūsmas mērītājiem, aktuātoriem, termometriem, atgaisošanas skrūvēm, iztukšošanas vārstiem, kompresijas savienojumiem un līkuma veidņiem PE-Xa caurulei ø16x2.0, kronšteiniem, "Uponor" Vario S FM-Euro (7 actuator), Nel=2 W, ~1/, Vario S NC FT30x1.5 230V / Manifold, 7 loops, with flow meters, actuators, thermometers, manual air vents, drain valves, adapters and bend supports for PE-Xa pipes ø16x2.0, mounting brackets, "Uponor" Vario S FM-Euro (7 actuator), Nel=2 W, ~1/, Vario S NC FT30x1.5 230V | kpl | 3
11 |  | Kolektors, 9 cilpas, ar plūsmas mērītājiem, aktuātoriem, termometriem, atgaisošanas skrūvēm, iztukšošanas vārstiem, kompresijas savienojumiem un līkuma veidņiem PE-Xa caurulei ø16x2.0, kronšteiniem, "Uponor" Vario S FM-Euro (9 actuator), Nel=2 W, ~1/, Vario S NC FT30x1.5 230V / Manifold, 9 loops, with flow meters, actuators, thermometers, manual air vents, drain valves, adapters and bend supports for PE-Xa pipes ø16x2.0, mounting brackets, "Uponor" Vario S FM-Euro (9 actuator), Nel=2 W, ~1/, Vario S NC FT30x1.5 230V | kpl | 1
12 |  | Radiators, "Compact" tērauda, ar montāžas komplektu, atgaisotāju, korķiem, "Purmo" C22-300-500, 102x300x500(WxHxL) / Radiator, "Compact", steel, with mounting kit, air vent, plugs, "Purmo" C22-300-500, 102x300x500(WxHxL) | kpl | 2
13 |  | Radiators, "Compact" tērauda, ar montāžas komplektu, atgaisotāju, korķiem, "Purmo" C22-500-500, 102x500x500(WxHxL) / Radiator, "Compact", steel, with mounting kit, air vent, plugs, "Purmo" C22-500-500, 102x500x500(WxHxL) | kpl | 2
14 |  | Radiators, "Compact" tērauda, ar montāžas komplektu, atgaisotāju, korķiem, "Purmo" C22-500-600, 102x500x600(WxHxL) / Radiator, "Compact", steel, with mounting kit, air vent, plugs, "Purmo" C22-500-600, 102x500x600(WxHxL) | kpl | 2
15 |  | Radiators, "Compact" tērauda, ar montāžas komplektu, atgaisotāju, korķiem, "Purmo" C22-500-700, 102x500x700(WxHxL) / Radiator, "Compact", steel, with mounting kit, air vent, plugs, "Purmo" C22-500-700, 102x500x700(WxHxL) | kpl | 1
16 |  | Radiators, "Compact" tērauda, ar montāžas komplektu, atgaisotāju, korķiem, "Purmo" C33-900-500, 152x900x700(WxHxL) / Radiator, "Compact", steel, with mounting kit, air vent, plugs, "Purmo" C33-900-500, 152x900x700(WxHxL) | kpl | 1
17 |  | Radiators, "Compact" tērauda, ar montāžas komplektu, atgaisotāju, korķiem, "Purmo" C33-900-700, 152x900x700(WxHxL) / Radiator, "Compact", steel, with mounting kit, air vent, plugs, "Purmo" C33-900-700, 152x900x700(WxHxL) | kpl | 6
18 |  | Radiators, "Delta Laserline", tērauda, 3-kolonnu ar pieslēgumu no apakšas ar montāžas komplektu, atgaisotāju, korķiem, iebūvētu termoieliktni un termostata galvu B publiskām ēkām (IMI Hydronics), "Purmo" DELTA DL-3-1500-400-ML, 101x1500x400(WxHxL) / Radiator, "Delta Laserline", steel, 3-column with connection from the bottom with mounting kit, air vent, plugs, thermostatic insert and thermostatic head B for public buildings (IMI Hydronics), "Purmo" DELTA DL-3-1500-400-ML, 101x1500x400(WxHxL) | kpl | 2
19 |  | Radiators, "Delta Laserline", tērauda, 3-kolonnu ar pieslēgumu no apakšas ar montāžas komplektu, atgaisotāju, korķiem, iebūvētu termoieliktni un termostata galvu B publiskām ēkām (IMI Hydronics), "Purmo" DELTA DL-3-1500-500-ML, 101x1500x500(WxHxL) / Radiator, "Delta Laserline", steel, 3-column with connection from the bottom with mounting kit, air vent, plugs, thermostatic insert and thermostatic head B for public buildings (IMI Hydronics), "Purmo" DELTA DL-3-1500-500-ML, 101x1500x500(WxHxL) | kpl | 3
20 |  | Radiators, "Delta Laserline", tērauda, 3-kolonnu ar pieslēgumu no apakšas ar montāžas komplektu, atgaisotāju, korķiem, iebūvētu termoieliktni un termostata galvu B publiskām ēkām (IMI Hydronics), "Purmo" DELTA DL-3-1500-750-ML, 101x1500x750(WxHxL) / Radiator, "Delta Laserline", steel, 3-column with connection from the bottom with mounting kit, air vent, plugs, thermostatic insert and thermostatic head B for public buildings (IMI Hydronics), "Purmo" DELTA DL-3-1500-750-ML, 101x1500x750(WxHxL) | kpl | 4
21 |  | Kontrolieris, zemgrīdas apkurei ar vada telpas termostatu (T-27 230V - 2 gab.), "Uponor"X-80 10x 230V, ~1/230 V/50Hz / Controller, underfloor heating with wired room thermostat (T-27 230V - 2 pcs.), "Uponor"X-80 10x 230V, ~1/230 V/50Hz | kpl | 36
22 |  | Kontrolieris, zemgrīdas apkurei ar vada telpas termostatu (T-27 230V - 3 gab.), "Uponor"X-80 10x 230V, ~1/230 V/50Hz / Controller, underfloor heating with wired room thermostat (T-27 230V - 3 pcs.), "Uponor"X-80 10x 230V, ~1/230 V/50Hz | kpl | 35
23 |  | Kontrolieris, zemgrīdas apkurei ar vada telpas termostatu (T-27 230V - 4 gab.), "Uponor"X-80 10x 230V, ~1/230 V/50Hz / Controller, underfloor heating with wired room thermostat (T-27 230V - 4 pcs.), "Uponor"X-80 10x 230V, ~1/230 V/50Hz | kpl | 6
24 |  | Radiators, elektriskais, ar montāžas komplektu, DT2 termostatu, "Glamox"TPA 06 ET, Nel=600 W, ~1/230 V/50Hz, 84x350x651(WxHxL) / Electric radiator, with mounting kit, DT2 thermostat, "Glamox"TPA 06 ET, Nel=600 W, ~1/230 V/50Hz84x350x651(WxHxL) | kpl | 1
25 |  | Radiators, elektriskais, ar montāžas komplektu, DT2 termostatu, "Glamox"TPA 08 ET, Nel=800 W, ~1/230 V/50Hz, 84x350x813(WxHxL) / Electric radiator, with mounting kit, DT2 thermostat, "Glamox"TPA 08 ET, Nel=800 W, ~1/230 V/50Hz84x350x813(WxHxL) | kpl | 1
26 |  | Apaksējais dubultpieslēgums ar iebūvētiem noslēgvārstiem, taisns, vītņu ½", "Danfoss" RLV-KB_15 / H-type bottom connection with shut-off function, straight, thread ½", "Danfoss" RLV-KB_15 | gb | 9
27 |  | Atgaitas noslēgvārsts, taisns, vītņu ½", "IMI Hydronic Engineering" Regutec_15 / Return lockshield valve, straight, thread ½", "IMI Hydronic Engineering" Regutec_15 | gb | 112
28 |  | Automātiskais atgaisotājs, vītņu DN15, "IMI Hydronic Engineering" Zeparo ZUT 15 / Automatic air vent, thread DN15, "IMI Hydronic Engineering" Zeparo ZUT 15 | gb | 3
29 |  | Balansēšanas vārsts, Kvs=1.36 m3/h, vītņu DN10, "IMI Hydronic Engineering" STAD*-10 / Balancing valve, Kvs=1.36 m3/h, thread DN10, "IMI Hydronic Engineering" STAD*-10 | gb | 54
30 |  | Balansēšanas vārsts, Kvs=2.56 m3/h, vītņu DN15, "IMI Hydronic Engineering" STAD*-15 / Balancing valve, Kvs=2.56 m3/h, thread DN15, "IMI Hydronic Engineering" STAD*-15 | gb | 32
31 |  | Balansēšanas vārsts, Kvs=5.39 m3/h, vītņu DN20, "IMI Hydronic Engineering" STAD*-20 / Balancing valve, Kvs=5.39 m3/h, thread DN20, "IMI Hydronic Engineering" STAD*-20 | gb | 3
32 |  | Balansēšanas vārsts, Kvs=8.59 m3/h, vītņu DN25, "IMI Hydronic Engineering" STAD*-25 / Balancing valve, Kvs=8.59 m3/h, thread DN25, "IMI Hydronic Engineering" STAD*-25 | gb | 1
33 |  | Balansēšanas vārsts, Kvs=14.2 m3/h, vītņu DN32, "IMI Hydronic Engineering" STAD*-32 / Balancing valve, Kvs=14.2 m3/h, thread DN32, "IMI Hydronic Engineering" STAD*-32 | gb | 10
34 |  | Balansēšanas vārsts, Kvs=85 m3/h, flanču DN65, "IMI Hydronic Engineering" STAF*-65 / Balancing valve, Kvs=85 m3/h, flange DN65, "IMI Hydronic Engineering" STAF*-65 | gb | 2
35 |  | Filtrs, vītņuDN32, "IMI Hydronic Engineering" 43250-000332 DN32 / Strainer, thread DN32, "IMI Hydronic Engineering" 43250-000332 DN32 | gb | 10
36 |  | Kolektora skapis, iebūvējams, "Uponor" Vario _IW, 110x730x700(WxHxL) / Manifold cabinet, in-wall, "Uponor" Vario _IW, 110x730x700(WxHxL) | kpl | 30
37 |  | Kolektora skapis, iebūvējams, "Uponor" Vario _IW, 110x730x850(WxHxL) / Manifold cabinet, in-wall, "Uponor" Vario _IW, 110x730x850(WxHxL) | kpl | 46
38 |  | Kolektora skapis, iebūvējams, "Uponor" Vario _IW, 110x730x1000(WxHxL) / Manifold cabinet, in-wall, "Uponor" Vario _IW, 110x730x1000(WxHxL) | kpl | 3
39 |  | Kolektora skapis, iebūvējams, "Uponor" Vario _IW, 150x730x1150(WxHxL) / Manifold cabinet, in-wall, "Uponor" Vario _IW, 150x730x1150(WxHxL) | kpl | 1
40 |  | Kolektors, 2 cilpas, ar plūsmas mērītājiem, aktuātoriem, automātisko atgaisotāju un iztukšošanas vārstu, telpas termostatu RTB24 (24V DC) Modbus-RTU, "Danfoss" FHF-2F-088U0522 (2 actuator), TA24, 24 VAC 24 VDC, On/Off / Manifold, 2 loops, with flowmeters, actuators, automatic airvent and purge valve, room thermostat RTB24 (24V DC) Modbus-RTU, "Danfoss" FHF-2F-088U0522 (2 actuator), TA24, 24 VAC 24 VDC, On/Off | kpl | 1
41 |  | Kolektors, 3 cilpas, ar plūsmas mērītājiem, aktuātoriem, automātisko atgaisotāju un iztukšošanas vārstu, telpas termostatu RTB24 (24V DC) Modbus-RTU, "Danfoss" FHF-3F-088U0523 (3 actuator), TA24, 24 VAC 24 VDC, On/Off / Manifold, 3 loops, with flowmeters, actuators, automatic airvent and purge valve, room thermostat RTB24 (24V DC) Modbus-RTU, "Danfoss" FHF-3F-088U0523 (3 actuator), TA24, 24 VAC 24 VDC, On/Off | kpl | 2
42 |  | Kolektors, 4 cilpas, ar plūsmas mērītājiem, automātisko atgaisotāju un iztukšošanas vārstu FHF-4F-088U054 / Manifold, 4 loops, with flowmeters, automatic airvent and purge valve FHF-4F-088U054 | kpl | 1
43 |  | Kolektors, 4 cilpas, ar plūsmas mērītājiem, aktuātoriem, automātisko atgaisotāju un iztukšošanas vārstu, telpas termostatu RTB24 (24V DC) Modbus-RTU, "Danfoss" FHF-4F-088U0524 (4 actuator), TA24, 24 VAC 24 VDC, On/Off / Manifold, 4 loops, with flowmeters, actuators, automatic airvent and purge valve, room thermostat RTB24 (24V DC) Modbus-RTU, "Danfoss" FHF-4F-088U0524 (4 actuator), TA24, 24 VAC 24 VDC, On/Off | kpl | 1
44 |  | Kolektors, 5 cilpas, ar plūsmas mērītājiem, automātisko atgaisotāju un iztukšošanas vārstu FHF-5F-088U0525 / Manifold, 5 loops, with flowmeters, automatic airvent and purge valve FHF-5F-088U0525 | kpl | 2
45 |  | Kolektors, 5 cilpas, ar plūsmas mērītājiem, aktuātoriem, automātisko atgaisotāju un iztukšošanas vārstu, telpas termostatu RTB24 (24V DC) Modbus-RTU, "Danfoss" FHF-5F-088U0525 (5 actuator), TA24, 24 VAC 24 VDC, On/Off / Manifold, 5 loops, with flowmeters, actuators, automatic airvent and purge valve, room thermostat RTB24 (24V DC) Modbus-RTU, "Danfoss" FHF-5F-088U0525 (5 actuator), TA24, 24 VAC 24 VDC, On/Off | kpl | 1
46 |  | Kolektors, 6 cilpas, ar plūsmas mērītājiem, aktuātoriem, automātisko atgaisotāju un iztukšošanas vārstu, telpas termostatu RTB24 (24V DC) Modbus-RTU, "Danfoss" FHF-6F-088U0526 (6 actuator), TA24, 24 VAC 24 VDC, On/Off / Manifold, 6 loops, with flowmeters, actuators, automatic airvent and purge valve, room thermostat RTB24 (24V DC) Modbus-RTU, "Danfoss" FHF-6F-088U0526 (6 actuator), TA24, 24 VAC 24 VDC, On/Off | kpl | 3
47 |  | Kolektors, 7 cilpas, ar plūsmas mērītājiem, aktuātoriem, automātisko atgaisotāju un iztukšošanas vārstu, telpas termostatu RTB24 (24V DC) Modbus-RTU, "Danfoss" FHF-7F-088U0527 (7 actuator), TA24, 24 VAC 24 VDC, On/Off / Manifold, 7 loops, with flowmeters, actuators, automatic airvent and purge valve, room thermostat RTB24 (24V DC) Modbus-RTU, "Danfoss" FHF-7F-088U0527 (7 actuator), TA24, 24 VAC 24 VDC, On/Off | kpl | 2
48 |  | Lodveida vārsts, ar metināmiem savienojumiem DN65, "Danfoss" JIP-WW 65 065N4280 / Ball valve, with welded joints DN65, "Danfoss" JIP-WW 65 065N4280 | gb | 4
49 |  | Lodveida vārsts, vītņu DN15, "Giacomini" R850X023 / Ball valve, thread DN15, "Giacomini" R850X023 | gb | 65
50 |  | Lodveida vārsts, vītņu DN20, "Giacomini" R850X024 / Ball valve, thread DN20, "Giacomini" R850X024 | gb | 74
51 |  | Lodveida vārsts, vītņu DN25, "Giacomini" R850X025 / Ball valve, thread DN25, "Giacomini" R850X025 | gb | 2
52 |  | Lodveida vārsts, vītņu DN32, "Giacomini" R850X026 / Ball valve, thread DN32, "Giacomini" R850X026 | gb | 20
53 |  | Lodveida vārsts, vītņu DN40, "Giacomini" R850X027 / Ball valve, thread DN40, "Giacomini" R850X027 | gb | 20
54 |  | Lodveida vārsts, vītņu DN15, "Giacomini" R914X023 / Ball valve, thread DN15, "Giacomini" R914X023 | gb | 57
55 |  | Lodveida vārsts, vītņu DN20, "Giacomini" R914X024 / Ball valve, thread DN20, "Giacomini" R914X024 | gb | 87
56 |  | Lodveida vārsts, vītņu DN25, "Giacomini" R914X025 / Ball valve, thread DN25, "Giacomini" R914X025 | gb | 4
57 |  | Lodveida vārsts, vītņu DN32, "Giacomini" R914X026 / Ball valve, thread DN32, "Giacomini" R914X026 | gb | 6
58 |  | Lodveida vārsts ar iztukšosanas iespēju, vītņu DN15 ar iztukšošanas krānu ¼ ’’, "Giacomini" R250SX003 / Stop valve with drain cock, thread DN15 with drain cock ¼ ’’, "Giacomini" R250SX003 | gb | 58
59 |  | Lodveida vārsts ar iztukšosanas iespēju, vītņu DN20 ar iztukšošanas krānu ¼ ’’, "Giacomini" R250SX004 / Stop valve with drain cock, thread DN20 with drain cock ¼ ’’, "Giacomini" R250SX004 | gb | 88
60 |  | Lodveida vārsts ar iztukšosanas iespēju, vītņu DN25 ar iztukšošanas krānu ¼ ’’, "Giacomini" R250SX005 / Stop valve with drain cock, thread DN25 with drain cock ¼ ’’, "Giacomini" R250SX005 | gb | 4
61 |  | Lodveida vārsts ar iztukšosanas iespēju, vītņu DN32 ar iztukšošanas krānu 3/8 ’’, "Giacomini" R250SX007 / Stop valve with drain cock, thread DN32 with drain cock 3/8 ’’, "Giacomini" R250SX007 | gb | 4
62 |  | Manometra krāns, vītnu DN15 / Pressure gauge valve, thread DN15 | gb | 10
63 |  | Manometrs, 0-6 bar, vītņu DN15 / Pressure gauge, 0-6 bar, thread DN15 | gb | 10
64 |  | Siltumenerģijas skaitītājs (montāžas vietas atgaitas pusē), Qn=0.6m³/h, vītņu G¾”, 110mm, ar temperatūras sensoriem un litija akumulatoru, "Danfoss" SonoMeter40_DN15_G3/4_Kvs2.27_110mm, 24 VDC, M-Bus / Energy meter, heating (mounting place return side), Qn=0.6m³/h, thread G¾”, 110mm, with temperature sensors and litium battery, "Danfoss" SonoMeter40_DN15_G3/4_Kvs2.27_110mm, 24 VDC, M-Bus | kpl | 9
65 |  | Siltumenerģijas skaitītājs (montāžas vietas turpgaitas pusē), Qn=0.6m³/h, vītņu G¾”, 110mm, ar temperatūras sensoriem un litija akumulatoru, "Danfoss" SonoMeter40_DN15_G3/4_Kvs2.27_110mm, 24 VDC, M-Bus / Energy meter, heating (mounting place supply side), Qn=0.6m³/h, thread G¾”, 110mm, with temperature sensors and litium battery, "Danfoss" SonoMeter40_DN15_G3/4_Kvs2.27_110mm, 24 VDC, M-Bus | kpl | 73
66 |  | Siltumenerģijas skaitītājs (montāžas vietas turpgaitas pusē), Qn=1.0m³/h, vītņu G¾”, 110mm, ar temperatūras sensoriem un litija akumulatoru, "Danfoss" SonoMeter40_DN15_G3/4_Kvs2.97_110mm, 24 VDC, M-Bus / Energy meter, heating (mounting place supply side), Qn=1.0m³/h, thread G¾”, 110mm, with temperature sensors and litium battery, "Danfoss" SonoMeter40_DN15_G3/4_Kvs2.97_110mm, 24 VDC, M-Bus | kpl | 2
67 |  | Siltumenerģijas skaitītājs (montāžas vietas turpgaitas pusē), Qn=2.5m³/h, vītņu G1, 130mm, ar temperatūras sensoriem un litija akumulatoru, "Danfoss" SonoMeter40_DN20_G1_Kvs5.62_130mm, 24 VDC, M-Bus / Energy meter, heating (mounting place supply side), Qn=2.5m³/h, thread G1, 130mm, with temperature sensors and litium battery, "Danfoss" SonoMeter40_DN20_G1_Kvs5.62_130mm, 24 VDC, M-Bus | kpl | 2
68 |  | Spiediena neatkarīgs balansēšanas, kontroles un uzskaites vārsts, vītņu DN25 ar temperatūras sensoriem un ieliktņiem, transformatoru 230VAC/24VAC, qnom.=3.5m3/h, "Belimo" EV025R2+MID, G-22PEM-A01 (M-Bus) / Pressure independent balancing, control and metering valve, thread DN25 with temperature sensors and pockets, transformer 230VAC/24VAC , qnom.=3.5m3/h, "Belimo" EV025R2+MID, G-22PEM-A01 (M-Bus) | kpl | 9
69 |  | Spiediena starpības regulētājs, vītņu DN15, "IMI" STAP-15 (5-25kPA) / Differential pressure controller, thread DN15, "IMI" STAP-15 (5-25kPA) | kpl | 6
70 |  | Spiediena starpības regulētājs, vītņu DN15, "IMI" STAP-15LF (5-25kPA) / Differential pressure controller, thread DN15, "IMI" STAP-15LF (5-25kPA) | kpl | 7
71 |  | Spiediena starpības regulētājs, vītņu DN32, "IMI Hydronic Engineering" STAP-32 (20-80kPA) / Differential pressure controller, thread DN32, "IMI Hydronic Engineering" STAP-32 (20-80kPA) | kpl | 9
72 |  | Spiediena starpības regulētājs, vītņu DN40, "IMI Hydronic Engineering" STAP-40 (20-80kPA) / Differential pressure controller, thread DN40, "IMI Hydronic Engineering" STAP-40 (20-80kPA) | kpl | 1
73 |  | Termostatiskais vārsts ar termostātisko galvu publiskām ēkām, taisns, "IMI" Calypso F-exact DN15 + B / Thermostatic radiator valve with thermostatic head for public buildings, straight, "IMI" Calypso F-exact DN15 + B | gb | 14
74 |  | Termo šuves profils pašlīmējošs, "Uponor"Multi 1800x100x10 / Multi thermo seam profile, "Uponor"Multi 1800x100x10 | gb | 81
75 |  | Caurules līkums, tērauda (EN10217-1), 45° - ø15-ø15 / Pipe bend, steel (EN10217-1), 45° - ø15-ø15 | gb | 30
76 |  | Caurules līkums, tērauda (EN10217-1), 90° - ø15-ø15 / Pipe bend, steel (EN10217-1), 90° - ø15-ø15 | gb | 10
77 |  | Caurules līkums, tērauda (EN10217-1), 45° - ø20-ø20 / Pipe bend, steel (EN10217-1), 45° - ø20-ø20 | gb | 43
78 |  | Caurules līkums, tērauda (EN10217-1), 45° - ø25-ø25 / Pipe bend, steel (EN10217-1), 45° - ø25-ø25 | gb | 2
79 |  | Caurules līkums, tērauda (EN10217-1), 45° - ø32-ø32 / Pipe bend, steel (EN10217-1), 45° - ø32-ø32 | gb | 3
80 |  | Caurules līkums, tērauda (EN10217-1), 90° - ø32-ø32 / Pipe bend, steel (EN10217-1), 90° - ø32-ø32 | gb | 4
81 |  | Caurules līkums, tērauda (EN10217-1), 45° - ø40-ø40 / Pipe bend, steel (EN10217-1), 45° - ø40-ø40 | gb | 4
82 |  | Caurules līkums, tērauda (EN10217-1), 90° - ø40-ø40 / Pipe bend, steel (EN10217-1), 90° - ø40-ø40 | gb | 44
83 |  | Caurules līkums, tērauda (EN10217-1), 45° - ø50-ø50 / Pipe bend, steel (EN10217-1), 45° - ø50-ø50 | gb | 4
84 |  | Caurules līkums, tērauda (EN10217-1), 90° - ø50-ø50 / Pipe bend, steel (EN10217-1), 90° - ø50-ø50 | gb | 35
85 |  | Caurules līkums, tērauda (EN10217-1), 15° - ø65-ø65 / Pipe bend, steel (EN10217-1), 15° - ø65-ø65 | gb | 2
86 |  | Caurules līkums, tērauda (EN10217-1), 30° - ø65-ø65 / Pipe bend, steel (EN10217-1), 30° - ø65-ø65 | gb | 5
87 |  | Caurules līkums, tērauda (EN10217-1), 45° - ø65-ø65 / Pipe bend, steel (EN10217-1), 45° - ø65-ø65 | gb | 2
88 |  | Caurules līkums, tērauda (EN10217-1), 90° - ø65-ø65 / Pipe bend, steel (EN10217-1), 90° - ø65-ø65 | gb | 82
89 |  | Caurules līkums, tērauda (EN10217-1), 90° - ø100-ø100 / Pipe bend, steel (EN10217-1), 90° - ø100-ø100 | gb | 7
90 |  | Caurules līkums, daudzslāņu (AluPex) caurulēm (liekt caurles manuāli, ja iespējams), "Uponor", 45° - ø16-ø16 / Pipe bend, for mutilayer (AluPex) pipes (bend pipes manually if possible), "Uponor", 45° - ø16-ø16 | gb | 16
91 |  | Caurules līkums, daudzslāņu (AluPex) caurulēm (liekt caurles manuāli, ja iespējams), "Uponor", 90° - ø16-ø16 / Pipe bend, for mutilayer (AluPex) pipes (bend pipes manually if possible), "Uponor", 90° - ø16-ø16 | gb | 771
92 |  | Caurules līkums, daudzslāņu (AluPex) caurulēm (liekt caurles manuāli, ja iespējams), "Uponor", 45° - ø20-ø20 / Pipe bend, for mutilayer (AluPex) pipes (bend pipes manually if possible), "Uponor", 45° - ø20-ø20 | gb | 2
93 |  | Caurules līkums, daudzslāņu (AluPex) caurulēm (liekt caurles manuāli, ja iespējams), "Uponor", 90° - ø20-ø20 / Pipe bend, for mutilayer (AluPex) pipes (bend pipes manually if possible), "Uponor", 90° - ø20-ø20 | gb | 568
94 |  | Caurules līkums, daudzslāņu (AluPex) caurulēm (liekt caurles manuāli, ja iespējams), "Uponor", 45° - ø25-ø25 / Pipe bend, for mutilayer (AluPex) pipes (bend pipes manually if possible), "Uponor", 45° - ø25-ø25 | gb | 4
95 |  | Caurules līkums, daudzslāņu (AluPex) caurulēm (liekt caurles manuāli, ja iespējams), "Uponor", 90° - ø25-ø25 / Pipe bend, for mutilayer (AluPex) pipes (bend pipes manually if possible), "Uponor", 90° - ø25-ø25 | gb | 727
96 |  | Caurules līkums, daudzslāņu (AluPex) caurulēm (liekt caurles manuāli, ja iespējams), "Uponor", 90° - ø32-ø32 / Pipe bend, for mutilayer (AluPex) pipes (bend pipes manually if possible), "Uponor", 90° - ø32-ø32 | gb | 40
97 |  | Caurules līkums, daudzslāņu (AluPex) caurulēm (liekt caurles manuāli, ja iespējams), "Uponor", 45° - ø40-ø40 / Pipe bend, for mutilayer (AluPex) pipes (bend pipes manually if possible), "Uponor", 45° - ø40-ø40 | gb | 8
98 |  | Caurules līkums, daudzslāņu (AluPex) caurulēm (liekt caurles manuāli, ja iespējams), "Uponor", 90° - ø40-ø40 / Pipe bend, for mutilayer (AluPex) pipes (bend pipes manually if possible), "Uponor", 90° - ø40-ø40 | gb | 50
99 |  | Caurules līkums, daudzslāņu (AluPex) caurulēm (liekt caurles manuāli, ja iespējams), "Uponor", 45° - ø50-ø50 / Pipe bend, for mutilayer (AluPex) pipes (bend pipes manually if possible), "Uponor", 45° - ø50-ø50 | gb | 8
100 |  | Caurules līkums, daudzslāņu (AluPex) caurulēm (liekt caurles manuāli, ja iespējams), "Uponor", 90° - ø50-ø50 / Pipe bend, for mutilayer (AluPex) pipes (bend pipes manually if possible), "Uponor", 90° - ø50-ø50 | gb | 16
101 |  | Caurules pārēja, tērauda (EN10217-1) ø15-ø10 / Pipe reducer, steel (EN10217-1) ø15-ø10 | gb | 58
102 |  | Caurules pārēja, tērauda (EN10217-1) ø20-ø10 / Pipe reducer, steel (EN10217-1) ø20-ø10 | gb | 36
103 |  | Caurules pārēja, tērauda (EN10217-1) ø20-ø15 / Pipe reducer, steel (EN10217-1) ø20-ø15 | gb | 141
104 |  | Caurules pārēja, tērauda (EN10217-1) ø25-ø15 / Pipe reducer, steel (EN10217-1) ø25-ø15 | gb | 4
105 |  | Caurules pārēja, tērauda (EN10217-1) ø25-ø20 / Pipe reducer, steel (EN10217-1) ø25-ø20 | gb | 29
106 |  | Caurules pārēja, tērauda (EN10217-1) ø32-ø15 / Pipe reducer, steel (EN10217-1) ø32-ø15 | gb | 2
107 |  | Caurules pārēja, tērauda (EN10217-1) ø32-ø20 / Pipe reducer, steel (EN10217-1) ø32-ø20 | gb | 6
108 |  | Caurules pārēja, tērauda (EN10217-1) ø32-ø25 / Pipe reducer, steel (EN10217-1) ø32-ø25 | gb | 2
109 |  | Caurules pārēja, tērauda (EN10217-1) ø40-ø15 / Pipe reducer, steel (EN10217-1) ø40-ø15 | gb | 1
110 |  | Caurules pārēja, tērauda (EN10217-1) ø40-ø32 / Pipe reducer, steel (EN10217-1) ø40-ø32 | gb | 52
111 |  | Caurules pārēja, tērauda (EN10217-1) ø50-ø32 / Pipe reducer, steel (EN10217-1) ø50-ø32 | gb | 4
112 |  | Caurules pārēja, tērauda (EN10217-1) ø50-ø40 / Pipe reducer, steel (EN10217-1) ø50-ø40 | gb | 4
113 |  | Caurules pārēja, tērauda (EN10217-1) ø65-ø20 / Pipe reducer, steel (EN10217-1) ø65-ø20 | gb | 1
114 |  | Caurules pārēja, tērauda (EN10217-1) ø65-ø40 / Pipe reducer, steel (EN10217-1) ø65-ø40 | gb | 18
115 |  | Caurules pārēja, tērauda (EN10217-1) ø65-ø50 / Pipe reducer, steel (EN10217-1) ø65-ø50 | gb | 4
116 |  | Caurules pārēja, tērauda (EN10217-1) ø100-ø65 / Pipe reducer, steel (EN10217-1) ø100-ø65 | gb | 2
117 |  | Caurules pārēja, daudzslāņu (AluPex) caurulēm, "Uponor" ø16-ø15 / Pipe reducer, for mutilayer (AluPex) pipes, "Uponor" ø16-ø15 | gb | 287
118 |  | Caurules pārēja, daudzslāņu (AluPex) caurulēm, "Uponor" ø20-ø10 / Pipe reducer, for mutilayer (AluPex) pipes, "Uponor" ø20-ø10 | gb | 8
119 |  | Caurules pārēja, daudzslāņu (AluPex) caurulēm, "Uponor" ø20-ø15 / Pipe reducer, for mutilayer (AluPex) pipes, "Uponor" ø20-ø15 | gb | 135
120 |  | Caurules pārēja, daudzslāņu (AluPex) caurulēm, "Uponor" ø20-ø16 / Pipe reducer, for mutilayer (AluPex) pipes, "Uponor" ø20-ø16 | gb | 24
121 |  | Caurules pārēja, daudzslāņu (AluPex) caurulēm, "Uponor" ø25-ø10 / Pipe reducer, for mutilayer (AluPex) pipes, "Uponor" ø25-ø10 | gb | 6
122 |  | Caurules pārēja, daudzslāņu (AluPex) caurulēm, "Uponor" ø25-ø15 / Pipe reducer, for mutilayer (AluPex) pipes, "Uponor" ø25-ø15 | gb | 46
123 |  | Caurules pārēja, daudzslāņu (AluPex) caurulēm, "Uponor" ø25-ø20 / Pipe reducer, for mutilayer (AluPex) pipes, "Uponor" ø25-ø20 | gb | 102
124 |  | Caurules pārēja, daudzslāņu (AluPex) caurulēm, "Uponor" ø32-ø25 / Pipe reducer, for mutilayer (AluPex) pipes, "Uponor" ø32-ø25 | gb | 8
125 |  | Caurules pārēja, daudzslāņu (AluPex) caurulēm, "Uponor" ø40-ø25 / Pipe reducer, for mutilayer (AluPex) pipes, "Uponor" ø40-ø25 | gb | 16
126 |  | Caurules pārēja, daudzslāņu (AluPex) caurulēm, "Uponor" ø40-ø32 / Pipe reducer, for mutilayer (AluPex) pipes, "Uponor" ø40-ø32 | gb | 30
127 |  | Caurules pārēja, daudzslāņu (AluPex) caurulēm, "Uponor" ø50-ø25 / Pipe reducer, for mutilayer (AluPex) pipes, "Uponor" ø50-ø25 | gb | 2
128 |  | Caurules pārēja, daudzslāņu (AluPex) caurulēm, "Uponor" ø50-ø40 / Pipe reducer, for mutilayer (AluPex) pipes, "Uponor" ø50-ø40 | gb | 8
129 |  | Caurules T-gabals, tērauda (EN10217-1), 90° - ø15-ø15-ø15 / Pipe T-branch, steel (EN10217-1), 90° - ø15-ø15-ø15 | gb | 10
130 |  | Caurules T-gabals, tērauda (EN10217-1), 90° - ø32-ø32-ø15 / Pipe T-branch, steel (EN10217-1), 90° - ø32-ø32-ø15 | gb | 2
131 |  | Caurules T-gabals, tērauda (EN10217-1), 90° - ø32-ø32-ø32 / Pipe T-branch, steel (EN10217-1), 90° - ø32-ø32-ø32 | gb | 2
132 |  | Caurules T-gabals, tērauda (EN10217-1), 90° - ø40-ø40-ø15 / Pipe T-branch, steel (EN10217-1), 90° - ø40-ø40-ø15 | gb | 18
133 |  | Caurules T-gabals, tērauda (EN10217-1), 90° - ø40-ø40-ø40 / Pipe T-branch, steel (EN10217-1), 90° - ø40-ø40-ø40 | gb | 1
134 |  | Caurules T-gabals, tērauda (EN10217-1), 90° - ø50-ø50-ø20 / Pipe T-branch, steel (EN10217-1), 90° - ø50-ø50-ø20 | gb | 15
135 |  | Caurules T-gabals, tērauda (EN10217-1), 90° - ø50-ø50-ø25 / Pipe T-branch, steel (EN10217-1), 90° - ø50-ø50-ø25 | gb | 4
136 |  | Caurules T-gabals, tērauda (EN10217-1), 90° - ø50-ø50-ø32 / Pipe T-branch, steel (EN10217-1), 90° - ø50-ø50-ø32 | gb | 6
137 |  | Caurules T-gabals, tērauda (EN10217-1), 90° - ø50-ø50-ø40 / Pipe T-branch, steel (EN10217-1), 90° - ø50-ø50-ø40 | gb | 8
138 |  | Caurules T-gabals, tērauda (EN10217-1), 90° - ø65-ø65-ø15 / Pipe T-branch, steel (EN10217-1), 90° - ø65-ø65-ø15 | gb | 59
139 |  | Caurules T-gabals, tērauda (EN10217-1), 90° - ø65-ø65-ø20 / Pipe T-branch, steel (EN10217-1), 90° - ø65-ø65-ø20 | gb | 80
140 |  | Caurules T-gabals, tērauda (EN10217-1), 90° - ø65-ø65-ø40 / Pipe T-branch, steel (EN10217-1), 90° - ø65-ø65-ø40 | gb | 16
141 |  | Caurules T-gabals, tērauda (EN10217-1), 90° - ø65-ø65-ø50 / Pipe T-branch, steel (EN10217-1), 90° - ø65-ø65-ø50 | gb | 4
142 |  | Caurules T-gabals, tērauda (EN10217-1), 90° - ø65-ø65-ø65 / Pipe T-branch, steel (EN10217-1), 90° - ø65-ø65-ø65 | gb | 3
143 |  | Caurules T-gabals, tērauda (EN10217-1), 90° - ø100-ø100-ø65 / Pipe T-branch, steel (EN10217-1), 90° - ø100-ø100-ø65 | gb | 2
144 |  | Caurules T-gabals, Pex-Al-Pex, "Uponor", 90° - ø16-ø16-ø16 / Pipe T-branch, Pex-Al-Pex, "Uponor", 90° - ø16-ø16-ø16 | gb | 12
145 |  | Caurules T-gabals, Pex-Al-Pex, "Uponor", 90° - ø20-ø20-ø20 / Pipe T-branch, Pex-Al-Pex, "Uponor", 90° - ø20-ø20-ø20 | gb | 4
146 |  | Caurules T-gabals, Pex-Al-Pex, "Uponor", 90° - ø25-ø25-ø25 / Pipe T-branch, Pex-Al-Pex, "Uponor", 90° - ø25-ø25-ø25 | gb | 2
147 |  | Caurules T-gabals, Pex-Al-Pex, "Uponor", 90° - ø32-ø32-ø20 / Pipe T-branch, Pex-Al-Pex, "Uponor", 90° - ø32-ø32-ø20 | gb | 2
148 |  | Caurules T-gabals, Pex-Al-Pex, "Uponor", 90° - ø32-ø32-ø25 / Pipe T-branch, Pex-Al-Pex, "Uponor", 90° - ø32-ø32-ø25 | gb | 4
149 |  | Caurules T-gabals, Pex-Al-Pex, "Uponor", 90° - ø40-ø40-ø25 / Pipe T-branch, Pex-Al-Pex, "Uponor", 90° - ø40-ø40-ø25 | gb | 4
150 |  | Caurules T-gabals, Pex-Al-Pex, "Uponor", 90° - ø50-ø50-ø20 / Pipe T-branch, Pex-Al-Pex, "Uponor", 90° - ø50-ø50-ø20 | gb | 1
151 |  | Caurules T-gabals, Pex-Al-Pex, "Uponor", 90° - ø50-ø50-ø25 / Pipe T-branch, Pex-Al-Pex, "Uponor", 90° - ø50-ø50-ø25 | gb | 4
152 |  | Caurules T-gabals, Pex-Al-Pex, "Uponor", 90° - ø50-ø50-ø40 / Pipe T-branch, Pex-Al-Pex, "Uponor", 90° - ø50-ø50-ø40 | gb | 2
153 |  | Caurules T-gabals, Pex-Al-Pex, "Uponor", 90° - ø50-ø50-ø50 / Pipe T-branch, Pex-Al-Pex, "Uponor", 90° - ø50-ø50-ø50 | gb | 2
154 |  | Akmens vates izolācija, ar alumīnija folijas pārklājumu un ZN cinkota skārda apšuvumu, "PAROC Hvac Section AluCoat T" b=60 mm, cauruleiø16,PSALCT-18X60+ ZN, veidgabalu izolācija nav iekļauta / Stone wool insulation, with foil coating and ZN galvanized steel sheet cladding, "PAROC Hvac Section AluCoat T" b=60 mm, for pipeø16,PSALCT-18X60+ ZN, fitting insulation is not included | m | 2.8
155 |  | Akmens vates izolācija, ar alumīnija folijas pārklājumu un ZN cinkota skārda apšuvumu, "PAROC Hvac Section AluCoat T" b=80 mm, cauruleiø26,PSALCT-28X80+ ZN, veidgabalu izolācija nav iekļauta / Stone wool insulation, with foil coating and ZN galvanized steel sheet cladding, "PAROC Hvac Section AluCoat T" b=80 mm, for pipeø26,PSALCT-28X80+ ZN, fitting insulation is not included | m | 0.3
156 |  | Akmens vates izolācija, ar alumīnija folijas pārklājumu un ZN cinkota skārda apšuvumu, "PAROC Hvac Section AluCoat T" b=100 mm, cauruleiø76,PSALCT-76X100+ ZN, veidgabalu izolācija nav iekļauta / Stone wool insulation, with foil coating and ZN galvanized steel sheet cladding, "PAROC Hvac Section AluCoat T" b=100 mm, for pipeø76,PSALCT-76X100+ ZN, fitting insulation is not included | m | 93.4
157 |  | Akmens vates izolācijas čaula, ar alumīnija folijas pārklājumu, "PAROC HVAC Section AluCoat T" b=30 mm, cauruleiø16,PSALCT-18X30, veidgabalu izolācija nav iekļauta / Stone wool insulation shell, with aluminium foil cladding, "PAROC HVAC Section AluCoat T" b=30 mm, for pipeø16,PSALCT-18X30, fitting insulation is not included | m | 55.8
158 |  | Akmens vates izolācijas čaula, ar alumīnija folijas pārklājumu, "PAROC HVAC Section AluCoat T" b=30 mm, cauruleiø20,PSALCT-22X30, veidgabalu izolācija nav iekļauta / Stone wool insulation shell, with aluminium foil cladding, "PAROC HVAC Section AluCoat T" b=30 mm, for pipeø20,PSALCT-22X30, fitting insulation is not included | m | 66.8
159 |  | Akmens vates izolācijas čaula, ar alumīnija folijas pārklājumu, "PAROC HVAC Section AluCoat T" b=30 mm, cauruleiø21,PSALCT-22X30, veidgabalu izolācija nav iekļauta / Stone wool insulation shell, with aluminium foil cladding, "PAROC HVAC Section AluCoat T" b=30 mm, for pipeø21,PSALCT-22X30, fitting insulation is not included | m | 37.8
160 |  | Akmens vates izolācijas čaula, ar alumīnija folijas pārklājumu, "PAROC HVAC Section AluCoat T" b=30 mm, cauruleiø25,PSALCT-28X30, veidgabalu izolācija nav iekļauta / Stone wool insulation shell, with aluminium foil cladding, "PAROC HVAC Section AluCoat T" b=30 mm, for pipeø25,PSALCT-28X30, fitting insulation is not included | m | 211.5
161 |  | Akmens vates izolācijas čaula, ar alumīnija folijas pārklājumu, "PAROC HVAC Section AluCoat T" b=30 mm, cauruleiø26,PSALCT-28X30, veidgabalu izolācija nav iekļauta / Stone wool insulation shell, with aluminium foil cladding, "PAROC HVAC Section AluCoat T" b=30 mm, for pipeø26,PSALCT-28X30, fitting insulation is not included | m | 54.2
162 |  | Akmens vates izolācijas čaula, ar alumīnija folijas pārklājumu, "PAROC HVAC Section AluCoat T" b=30 mm, cauruleiø32,PSALCT-35X30, veidgabalu izolācija nav iekļauta / Stone wool insulation shell, with aluminium foil cladding, "PAROC HVAC Section AluCoat T" b=30 mm, for pipeø32,PSALCT-35X30, fitting insulation is not included | m | 71.5
163 |  | Akmens vates izolācijas čaula, ar alumīnija folijas pārklājumu, "PAROC HVAC Section AluCoat T" b=30 mm, cauruleiø33,PSALCT-35X30, veidgabalu izolācija nav iekļauta / Stone wool insulation shell, with aluminium foil cladding, "PAROC HVAC Section AluCoat T" b=30 mm, for pipeø33,PSALCT-35X30, fitting insulation is not included | m | 2.4
164 |  | Akmens vates izolācijas čaula, ar alumīnija folijas pārklājumu, "PAROC HVAC Section AluCoat T" b=30 mm, cauruleiø40,PSALCT-42X30, veidgabalu izolācija nav iekļauta / Stone wool insulation shell, with aluminium foil cladding, "PAROC HVAC Section AluCoat T" b=30 mm, for pipeø40,PSALCT-42X30, fitting insulation is not included | m | 129.9
165 |  | Akmens vates izolācijas čaula, ar alumīnija folijas pārklājumu, "PAROC HVAC Section AluCoat T" b=30 mm, cauruleiø42,PSALCT-42X30, veidgabalu izolācija nav iekļauta / Stone wool insulation shell, with aluminium foil cladding, "PAROC HVAC Section AluCoat T" b=30 mm, for pipeø42,PSALCT-42X30, fitting insulation is not included | m | 12.2
166 |  | Akmens vates izolācijas čaula, ar alumīnija folijas pārklājumu, "PAROC HVAC Section AluCoat T" b=30 mm, cauruleiø48,PSALCT-48X30, veidgabalu izolācija nav iekļauta / Stone wool insulation shell, with aluminium foil cladding, "PAROC HVAC Section AluCoat T" b=30 mm, for pipeø48,PSALCT-48X30, fitting insulation is not included | m | 30.3
167 |  | Akmens vates izolācijas čaula, ar alumīnija folijas pārklājumu, "PAROC HVAC Section AluCoat T" b=40 mm, cauruleiø50,PSALCT-54X40, veidgabalu izolācija nav iekļauta / Stone wool insulation shell, with aluminium foil cladding, "PAROC HVAC Section AluCoat T" b=40 mm, for pipeø50,PSALCT-54X40, fitting insulation is not included | m | 100.1
168 |  | Akmens vates izolācijas čaula, ar alumīnija folijas pārklājumu, "PAROC HVAC Section AluCoat T" b=40 mm, cauruleiø60,PSALCT-60X40, veidgabalu izolācija nav iekļauta / Stone wool insulation shell, with aluminium foil cladding, "PAROC HVAC Section AluCoat T" b=40 mm, for pipeø60,PSALCT-60X40, fitting insulation is not included | m | 126.5
169 |  | Akmens vates izolācijas čaula, ar alumīnija folijas pārklājumu, "PAROC HVAC Section AluCoat T" b=40 mm, cauruleiø76,PSALCT-76X40, veidgabalu izolācija nav iekļauta / Stone wool insulation shell, with aluminium foil cladding, "PAROC HVAC Section AluCoat T" b=40 mm, for pipeø76,PSALCT-76X40, fitting insulation is not included | m | 265
170 |  | Akmens vates izolācijas čaula, ar alumīnija folijas pārklājumu, "PAROC HVAC Section AluCoat T" b=50 mm, cauruleiø114,PSALCT-114X50, veidgabalu izolācija nav iekļauta / Stone wool insulation shell, with aluminium foil cladding, "PAROC HVAC Section AluCoat T" b=50 mm, for pipeø114,PSALCT-114X50, fitting insulation is not included | m | 13.9
171 |  | Gofrēta apvalkcaurule, "Uponor" b=4 mm, cauruleiø16,20/25, veidgabalu izolācija nav iekļauta / Corrugated casing pipe, "Uponor" b=4 mm, for pipeø16,20/25, fitting insulation is not included | m | 186
172 |  | Kaučuka izolācija, "Armacell Armaflex ACE Plus" b=13 mm, cauruleiø21,ACE/P-13X22, veidgabalu izolācija nav iekļauta / Flexible elastomeric foam insulation, "Armacell Armaflex ACE Plus" b=13 mm, for pipeø21,ACE/P-13X22, fitting insulation is not included | m | 0.5
173 |  | Kaučuka izolācija, "Armacell Armaflex ACE Plus" b=13 mm, cauruleiø26,ACE/P-13X28, veidgabalu izolācija nav iekļauta / Flexible elastomeric foam insulation, "Armacell Armaflex ACE Plus" b=13 mm, for pipeø26,ACE/P-13X28, fitting insulation is not included | m | 0.6
174 |  | Polietilēna izolācija, "Armacell Tubolit S Plus" b=4 mm, cauruleiø16,TL-18/4-S+, veidgabalu izolācija nav iekļauta / Polyethylene insulation, "Armacell Tubolit S Plus" b=4 mm, for pipeø16,TL-18/4-S+, fitting insulation is not included | m | 136.4
175 |  | Polietilēna izolācija, "Armacell Tubolit S Plus" b=4 mm, cauruleiø20,TL-20/4-S+, veidgabalu izolācija nav iekļauta / Polyethylene insulation, "Armacell Tubolit S Plus" b=4 mm, for pipeø20,TL-20/4-S+, fitting insulation is not included | m | 23.4
176 |  | Polietilēna izolācija, "Armacell Tubolit DG" b=13 mm, cauruleiø16,TL-18/13-DG, veidgabalu izolācija nav iekļauta / Polyethylene insulation, "Armacell Tubolit DG" b=13 mm, for pipeø16,TL-18/13-DG, fitting insulation is not included | m | 1716
177 |  | Polietilēna izolācija, "Armacell Tubolit DG" b=13 mm, cauruleiø20,TL-20/13-DG, veidgabalu izolācija nav iekļauta / Polyethylene insulation, "Armacell Tubolit DG" b=13 mm, for pipeø20,TL-20/13-DG, fitting insulation is not included | m | 1475.5
178 |  | Polietilēna izolācija, "Armacell Tubolit DG" b=13 mm, cauruleiø25,TL-25/13-DG, veidgabalu izolācija nav iekļauta / Polyethylene insulation, "Armacell Tubolit DG" b=13 mm, for pipeø25,TL-25/13-DG, fitting insulation is not included | m | 1753.8
179 |  | Polietilēna izolācija, "Armacell Tubolit DG" b=13 mm, cauruleiø32,TL-32/13-DG, veidgabalu izolācija nav iekļauta / Polyethylene insulation, "Armacell Tubolit DG" b=13 mm, for pipeø32,TL-32/13-DG, fitting insulation is not included | m | 85.5
180 |  | Polietilēna izolācija, "Armacell Tubolit DG" b=13 mm, cauruleiø40,TL-40/13-DG, veidgabalu izolācija nav iekļauta / Polyethylene insulation, "Armacell Tubolit DG" b=13 mm, for pipeø40,TL-40/13-DG, fitting insulation is not included | m | 60
181 |  | Tērauda caurule, (EN10217-1)DN15 / Steel pipe, (EN10217-1)DN15 | m | 42.5
182 |  | Tērauda caurule, (EN10217-1)DN20 / Steel pipe, (EN10217-1)DN20 | m | 55.1
183 |  | Tērauda caurule, (EN10217-1)DN25 / Steel pipe, (EN10217-1)DN25 | m | 2.4
184 |  | Tērauda caurule, (EN10217-1)DN32 / Steel pipe, (EN10217-1)DN32 | m | 12.2
185 |  | Tērauda caurule, (EN10217-1)DN40 / Steel pipe, (EN10217-1)DN40 | m | 30.3
186 |  | Tērauda caurule, (EN10217-1)DN50 / Steel pipe, (EN10217-1)DN50 | m | 126.5
187 |  | Tērauda caurule, (EN10217-1)DN65 / Steel pipe, (EN10217-1)DN65 | m | 367.2
188 |  | Tērauda caurule, (EN10217-1)DN100 / Steel pipe, (EN10217-1)DN100 | m | 13.9
189 |  | Daudzlāņu caurule, Unipipe PLUS, "Uponor"ø16x2.0 / Multilayer pipe, Unipipe PLUS, "Uponor"ø16x2.0 | m | 1979.6
190 |  | Daudzlāņu caurule, Unipipe PLUS, "Uponor"ø20x2.25 / Multilayer pipe, Unipipe PLUS, "Uponor"ø20x2.25 | m | 1609
191 |  | Daudzlāņu caurule, Unipipe PLUS, "Uponor"ø25x2.5 / Multilayer pipe, Unipipe PLUS, "Uponor"ø25x2.5 | m | 2046.4
192 |  | Daudzlāņu caurule, Unipipe PLUS, "Uponor"ø32x3.0 / Multilayer pipe, Unipipe PLUS, "Uponor"ø32x3.0 | m | 159.6
193 |  | Daudzlāņu caurule, Unipipe PLUS, "Uponor"ø40x4.0 / Multilayer pipe, Unipipe PLUS, "Uponor"ø40x4.0 | m | 208.8
194 |  | Daudzlāņu caurule, Unipipe PLUS, "Uponor"ø50x4.5 / Multilayer pipe, Unipipe PLUS, "Uponor"ø50x4.5 | m | 109.7
195 |  | Polietilēna PE-Xa caurule ar EVOH (etilēna vinilspirta) skābekļa difūzijas slāni un papildus ārējo aizsargslāni, Comfort Pipe PLUS, "Uponor"ø16x2.0 / PE-Xa pipe with ethylene vinyl alcohol (EVOH) oxigen diffusion barrier, with extra external protective layer, Comfort Pipe PLUS, "Uponor"ø16x2.0 | m | 22300
196 |  | Siltumnesējs apkure sistēmām: ūdens, degazēts, ar inhibitoriem (SM daļa) / Heat transfer media for heating systems: water, degased, with inhibitors (SM part) | kpl | 1
197 |  | Sistēmu uzpilde / Filling of systems | kpl | 1
198 |  | Cauruļvadu stiprinājumi un balsti (kustīgie un nekustīgie) / Pipe support elements (including movable, unmovable supports) | kpl | 1
199 |  | Grunts krāsa tērauda cauruļvadiem, 2 kārtas. Dűfa "Hammerlack glatt" / Primer for steel pipes, 2 layers. Dűfa "Hammerlack glatt" | kg | 39
200 |  | Ugunsdroša un akustiskā aizdare atvērumiem / Pipe and duct penetration through walls and slabs fireproof acoustic sealing | kpl | 1
201 |  | Iekārtu un cauruļvadu marķēšanas materiāli / Marking materials | kpl | 1
202 |  | Izolācijas veidgabali un palīgmateriāli / Insulation accessory materials | kpl | 1
203 |  | Elektroinstalācijas materiāli / Electroinstallation materials | kpl | 1
204 |  | Montāžas materiāli un palīgmateriāli / Mounting materials and accessory | kpl | 1
205 |  | Sistēmu testēšana / System testing | kpl | 1
206 |  | Sistēmu marķēšana / System marking | kpl | 1
207 |  | Sistēmu palaišana, regulēšana un balansēšana / System starting, regulation and balancing | kpl | 1
208 |  | Papildus materiāli zemgrīdas apkures sistēmai, sienas apmales lenta 150x8mm (50m rullis) / Additional materials for underfloor heating system, wall edging tape 150x8mm (50m roll) | gb | 100
209 |  | Papildus materiāli zemgrīdas apkures sistēmai, armēts siets 100x100mm, cauruļvadu stiprināšanai / Additional materials for underfloor heating system, reinforced mesh 100x100mm, for pipe reinforcement | m² | 5094
210 |  | Papildus materiāli zemgrīdas apkures sistēmai, caurules stiprinājuma stieples / Additional materials for underfloor heating system, pipe fixing wires | gb | 44600
211 |  | Izpilddokumentācijas izveide /Creation of executive documentation | kpl. | 1
212 |  | Nodošana ekspluatācijā, personāla apmācīšana/Commissioning, staff training | kpl. | 1
|  | Izmaksas kopā, t. sk. darba devēja sociālais nodoklis (%) /Total costs, including employer's social tax (%) | [8 empty] | 0 | 0 | 0 | 0 | 0

## 2-3
[5 empty] | Lokālā tāme Nr./Local estimate No | 2-3
Ventilācija/Ventilation
Būves nosaukums/Building: Daudzīvokļu ēka / Residental building C2-10
Objekta nosaukums/Object: Dzīvojamās ēkas C2-10 jaunbūve/ Residential building C2-10
Objekta adrese/Object adress: Andrejostas iela 35, Rīga, LV-1045 | [11 empty] | Tāmes izmaksas |  |  | euro
Tāme sastādīta/Date _____. gada ____. ____________
[5 empty] | Vienības izmaksas/Unit rate | [7 empty] | Kopā uz visu apjomu/Total amount
N.p.k./No | Kods*/Code | Būvdarbu nosaukums/Description of the construction work | Mērvienība/ Unit | Daudzums/ Quantity | laika norma (c/h)/time rate (w/h) | darba samaksas likme* (euro/h)/labour wage rate (euro/h)* | darba alga/ salary | būvizstrādājumi/ materials | mehānismi/ mechanisms | kopā/ total | darbietilpība (c/h)/labor (w/h) | darba alga/ salary | būvizstrādājumi/ materials | mehānismi/ mechanisms | summa/ Total
1 | 2 | 3 | 4 | 5 | 6 | 7 | 8 | 9 | 10 | 11 | 12 | 13 | 14 | 15 | 16
Koplietošans un īrnieku telpas/ Common and retail areas
1 | Systemair | Difuzors Apaļš / Diffuser Circular EFF-100-SW RAL krāsojumu kodu koordinet pirms izbūves ar projekta arhitektu / Coordinate the RAL color code with the project architect before construction | gb | 3
2 | Systemair | Difuzors Apaļš / Diffuser Circular EFF-125-SW RAL krāsojumu kodu koordinet pirms izbūves ar projekta arhitektu / Coordinate the RAL color code with the project architect before construction | gb | 10
3 | Systemair | Difuzors Apaļš / Diffuser Circular KE-100 RAL krāsojumu kodu koordinet pirms izbūves ar projekta arhitektu / Coordinate the RAL color code with the project architect before construction | gb | 2
4 | Systemair | Difuzors Apaļš / Diffuser Circular KSO-100-C RAL krāsojumu kodu koordinet pirms izbūves ar projekta arhitektu / Coordinate the RAL color code with the project architect before construction | gb | 2
5 | Systemair | Difuzors Apaļš / Diffuser Circular TFF-100-SW+B RAL krāsojumu kodu koordinet pirms izbūves ar projekta arhitektu / Coordinate the RAL color code with the project architect before construction | gb | 5
6 | Systemair | Difuzors Apaļš / Diffuser Circular TFF-125-SW+B RAL krāsojumu kodu koordinet pirms izbūves ar projekta arhitektu / Coordinate the RAL color code with the project architect before construction | gb | 16
7 | Bevent Rasch | Gaisa reste Apaļš / Air grille Circular BRTO-1-100 RAL krāsojumu kodu koordinet pirms izbūves ar projekta arhitektu / Coordinate the RAL color code with the project architect before construction | gb | 51
8 | Bevent Rasch | Gaisa reste Apaļš / Air grille Circular BRTO-1-125 RAL krāsojumu kodu koordinet pirms izbūves ar projekta arhitektu / Coordinate the RAL color code with the project architect before construction | gb | 51
9 | Bevent Rasch | Gaisa reste Apaļš / Air grille Circular BRTO-1-160 RAL krāsojumu kodu koordinet pirms izbūves ar projekta arhitektu / Coordinate the RAL color code with the project architect before construction | gb | 5
10 | Bevent Rasch | Gaisa reste Apaļš / Air grille Circular BRTO-1-200 RAL krāsojumu kodu koordinet pirms izbūves ar projekta arhitektu / Coordinate the RAL color code with the project architect before construction | gb | 30
11 | Bevent Rasch | Gaisa reste Apaļš / Air grille Circular BRTO-1-250 RAL krāsojumu kodu koordinet pirms izbūves ar projekta arhitektu / Coordinate the RAL color code with the project architect before construction | gb | 4
12 | Bevent Rasch | Gaisa reste Apaļš / Air grille Circular BRTO-1-315 RAL krāsojumu kodu koordinet pirms izbūves ar projekta arhitektu / Coordinate the RAL color code with the project architect before construction | gb | 2
13 | Systemair | Gaisa reste Taisnstūra / Air grille Rectangular NOVA-A-2-()-200x100-()-H-() RAL krāsojumu kodu koordinet pirms izbūves ar projekta arhitektu / Coordinate the RAL color code with the project architect before construction | gb | 2
14 | Halton | Troksņu izolējoša pārplūdes reste Taisnstūra / Oveflow grille with sound attenuation Rectangular TVB-800-150 RAL krāsojumu kodu koordinet pirms izbūves ar projekta arhitektu / Coordinate the RAL color code with the project architect before construction | kpl | 18
15 | RF-Technologies | Ugunsdrošs vārsts difuzors EI60 Apaļš / Fire damper diffuser EI60 Circular SC60+V100 EI60 RAL krāsojumu kodu koordinet pirms izbūves ar projekta arhitektu / Coordinate the RAL color code with the project architect before construction | kpl | 5
16 | RF-Technologies | Ugunsdrošs vārsts difuzors EI60 Apaļš / Fire damper diffuser EI60 Circular SC60+V125 EI60 RAL krāsojumu kodu koordinet pirms izbūves ar projekta arhitektu / Coordinate the RAL color code with the project architect before construction | kpl | 25
17 | RF-Technologies | Ugunsdrošs vārsts difuzors EI60 Apaļš / Fire damper diffuser EI60 Circular SC60+V160 EI60 RAL krāsojumu kodu koordinet pirms izbūves ar projekta arhitektu / Coordinate the RAL color code with the project architect before construction | kpl | 2
18 | RF-Technologies | Ugunsdrošs vārsts difuzors EI60 Apaļš / Fire damper diffuser EI60 Circular SC60+V200 EI60 RAL krāsojumu kodu koordinet pirms izbūves ar projekta arhitektu / Coordinate the RAL color code with the project architect before construction | kpl | 1
19 | ABC VENT | Āra jumtiņš ar pretinsektu sietu Apaļš / External hood with insect mesh Circular ABC-KH-250 | gb | 2
20 | Lindab | Āra jumtiņš ar pretinsektu sietu Apaļš / External hood with insect mesh Circular H 250 1 RAL krāsojumu kodu koordinet pirms izbūves ar projekta arhitektu / Coordinate the RAL color code with the project architect before construction | gb | 2
21 | Lindab | Āra jumtiņš ar pretinsektu sietu Apaļš / External hood with insect mesh Circular HF 500 RAL krāsojumu kodu koordinet pirms izbūves ar projekta arhitektu / Coordinate the RAL color code with the project architect before construction | gb | 2
22 | Lindab | Āra jumtiņš ar pretinsektu sietu Apaļš / External hood with insect mesh Circular HF 630 RAL krāsojumu kodu koordinet pirms izbūves ar projekta arhitektu / Coordinate the RAL color code with the project architect before construction | gb | 1
23 | Lindab | Āra jumtiņš ar pretinsektu sietu Apaļš / External hood with insect mesh Circular HF 800 RAL krāsojumu kodu koordinet pirms izbūves ar projekta arhitektu / Coordinate the RAL color code with the project architect before construction | gb | 3
24 | Lindab | Āra jumtiņš ar pretinsektu sietu Apaļš / External hood with insect mesh Circular HN 250 RAL krāsojumu kodu koordinet pirms izbūves ar projekta arhitektu / Coordinate the RAL color code with the project architect before construction | gb | 7
25 | Lindab | Āra jumtiņš ar pretinsektu sietu Apaļš / External hood with insect mesh Circular HN 315 RAL krāsojumu kodu koordinet pirms izbūves ar projekta arhitektu / Coordinate the RAL color code with the project architect before construction | gb | 2
26 | Halton | Āra reste ar pretinsektu sietu Taisnstūra / External louvre with insect mesh Rectangular USS/I-400-400 RAL krāsojumu kodu koordinet pirms izbūves ar projekta arhitektu / Coordinate the RAL color code with the project architect before construction | gb | 3
27 | Lindab | Āra reste ar pretinsektu sietu Apaļš / External louvre with insect mesh Circular YGC-125 RAL krāsojumu kodu koordinet pirms izbūves ar projekta arhitektu / Coordinate the RAL color code with the project architect before construction | gb | 4
28 | Systemair | Diafragmas tipa gasa vārsts Apaļš / Diaphragm type air damper Circular SPI-100 C | gb | 72
29 | Systemair | Diafragmas tipa gasa vārsts Apaļš / Diaphragm type air damper Circular SPI-125 C | gb | 8
30 | Systemair | Diafragmas tipa gasa vārsts Apaļš / Diaphragm type air damper Circular SPI-125 C RAL krāsojumu kodu koordinet pirms izbūves ar projekta arhitektu / Coordinate the RAL color code with the project architect before construction | gb | 29
31 | Systemair | Diafragmas tipa gasa vārsts Apaļš / Diaphragm type air damper Circular SPI-160 C | gb | 4
32 | Systemair | Diafragmas tipa gasa vārsts Apaļš / Diaphragm type air damper Circular SPI-200 C RAL krāsojumu kodu koordinet pirms izbūves ar projekta arhitektu / Coordinate the RAL color code with the project architect before construction | gb | 30
33 | Systemair | Elastīgais savienojums Apaļš / Flexible joint Circular FK-250 | gb | 1
34 | Systemair | Elastīgais savienojums Apaļš / Flexible joint Circular FK-315 | gb | 6
35 | VEAB | Elektriskais kalorifers Apaļš / Electric heating coil Circular CV31-120-3ViCi-QAL | kpl | 1
36 | Systemair | Gaisa filtrs ar kārbu Taisnstūra ar apaļu pieslēgumu / Air filter with box Rectangular with cicular connection FFR 315-F5 | kpl | 1
37 | Systemair | Gaisa filtrs ar kārbu Taisnstūra ar apaļu pieslēgumu / Air filter with box Rectangular with cicular connection FFR 400-F3 | kpl | 1
38 | Systemair | Manuāls konstantas plūsmas gaisa vārsts Apaļš / Manual constant air volume damper Circular RDR-100(15-50) | gb | 4
39 | Systemair | Manuāls konstantas plūsmas gaisa vārsts Apaļš / Manual constant air volume damper Circular RDR-100(50-100) | gb | 2
40 | Systemair | Manuāls konstantas plūsmas gaisa vārsts Apaļš / Manual constant air volume damper Circular RDR-125(100-180) | gb | 22
41 | Halton | Manuāls regulācijas gaisa vārsts Taisnstūra / Manualregulating air damper Rectangular UTK/R-500x250 RAL krāsojumu kodu koordinet pirms izbūves ar projekta arhitektu / Coordinate the RAL color code with the project architect before construction | gb | 1
42 | Halton | Manuāls regulācijas gaisa vārsts Taisnstūra / Manualregulating air damper Rectangular UTK/R-600x250 RAL krāsojumu kodu koordinet pirms izbūves ar projekta arhitektu / Coordinate the RAL color code with the project architect before construction | gb | 4
43 | Systemair | Motorizēts gaisa noslēgvārsts 24V ar atsperes atgriešanas izpildmehānismu Taisnstūra / Motorized air damper 24V with spring return actuator Rectangular TUNE-AHU-SE011-400x200-TF24 | kpl | 4
44 | Systemair | Motorizēts gaisa noslēgvārsts 24V ar atsperes atgriešanas izpildmehānismu Apaļš / Motorized air damper 24V with spring return actuator Circular TUNE-R-315-3-LF24 | kpl | 2
45 | Systemair | Motorizēts gaisa noslēgvārsts 230V ar atsperes atgriešanas izpildmehānismu Apaļš / Motorized air damper 230V with spring return actuator Circular TUNE-R-315-1-M4 | kpl | 1
46 | Systemair | Pievienojums ar elastīgu savienojumu, apaļš Apaļš / Collar with Flexible joint, circular connection Circular CCM-630-INLET+EVH-630 | kpl | 3
47 | Systemair | Pievienojums ar elastīgu savienojumu, apaļš Apaļš / Collar with Flexible joint, circular connection Circular CCM-630-OUTLET+EVH-630 | kpl | 3
48 | Lindab | Troksņu slāpētajs Taisnstūra ar apaļu pieslēgumu / Silencer Rectangular with cicular connection LRBCB-250-1000 | gb | 3
49 | Lindab | Troksņu slāpētajs Taisnstūra ar apaļu pieslēgumu / Silencer Rectangular with cicular connection LRBCB-315-1000 | gb | 2
50 | Lindab | Troksņu slāpētajs Taisnstūra ar apaļu pieslēgumu / Silencer Rectangular with cicular connection LRBCB-630-1200 | gb | 1
51 | Lindab | Troksņu slāpētajs Taisnstūra ar apaļu pieslēgumu / Silencer Rectangular with cicular connection LRBCB-800-1200 | gb | 3
52 | Lindab | Troksņu slāpētajs Taisnstūra ar apaļu pieslēgumu / Silencer Rectangular with cicular connection LRCA 100 1000 | gb | 15
53 | Lindab | Troksņu slāpētajs Taisnstūra ar apaļu pieslēgumu / Silencer Rectangular with cicular connection LRCA 125 1000 | gb | 28
54 | Lindab | Troksņu slāpētajs Taisnstūra ar apaļu pieslēgumu / Silencer Rectangular with cicular connection LRCA 200 1000 | gb | 2
55 | Lindab | Troksņu slāpētajs Taisnstūra ar apaļu pieslēgumu / Silencer Rectangular with cicular connection LRCA 250 1000 | gb | 2
56 | Lindab | Troksņu slāpētajs Taisnstūra ar apaļu pieslēgumu / Silencer Rectangular with cicular connection LRCB 100 500 | gb | 14
57 | Lindab | Troksņu slāpētajs Taisnstūra ar apaļu pieslēgumu / Silencer Rectangular with cicular connection LRCB 160 500 | gb | 4
58 | FläktGroup | Tīrīšanas lūka Apaļš / Cleaning hatch Circular BDEG-4-031-KE | gb | 1
59 | FläktGroup | Tīrīšanas lūka Taisnstūra-apaļš d-630 / Cleaning hatch Rectangular-circular d-630 BDKL-630 | gb | 6
60 | FläktGroup | Tīrīšanas lūka Apaļš / Cleaning hatch Circular BDKP-3-010 | gb | 149
61 | FläktGroup | Tīrīšanas lūka Apaļš / Cleaning hatch Circular BDKP-3-012 RAL krāsojumu kodu koordinet pirms izbūves ar projekta arhitektu / Coordinate the RAL color code with the project architect before construction | gb | 65
62 | FläktGroup | Tīrīšanas lūka Apaļš / Cleaning hatch Circular BDKP-3-012 RAL krāsojumu kodu koordinet pirms izbūves ar projekta arhitektu / Coordinate the RAL color code with the project architect before construction | gb | 1
63 | FläktGroup | Tīrīšanas lūka Apaļš / Cleaning hatch Circular BDKP-3-016 | gb | 84
64 | FläktGroup | Tīrīšanas lūka Apaļš / Cleaning hatch Circular BDKP-3-020 | gb | 37
65 | FläktGroup | Tīrīšanas lūka Apaļš / Cleaning hatch Circular BDKP-3-020 RAL krāsojumu kodu koordinet pirms izbūves ar projekta arhitektu / Coordinate the RAL color code with the project architect before construction | gb | 26
66 | FläktGroup | Tīrīšanas lūka Apaļš / Cleaning hatch Circular BDKP-3-025 | gb | 49
67 | FläktGroup | Tīrīšanas lūka Apaļš / Cleaning hatch Circular BDKP-3-031 | gb | 7
68 | FläktGroup | Tīrīšanas lūka Apaļš / Cleaning hatch Circular BDKP-3-040 | gb | 15
69 | FläktGroup | Tīrīšanas lūka Apaļš / Cleaning hatch Circular BDKP-3-063 | gb | 32
70 | Lindab | Tīrīšanas lūka Taisnstūra 400-200 / Cleaning hatch Rectangular 400-200 IPF 400-200 RAL krāsojumu kodu koordinet pirms izbūves ar projekta arhitektu / Coordinate the RAL color code with the project architect before construction | gb | 12
71 | Lindab | Tīrīšanas lūka Taisnstūra 500-400 / Cleaning hatch Rectangular 500-400 IPF 500-400 | gb | 4
72 | Lindab | Tīrīšanas lūka Taisnstūra 500-400 / Cleaning hatch Rectangular 500-400 IPF 500-400 RAL krāsojumu kodu koordinet pirms izbūves ar projekta arhitektu / Coordinate the RAL color code with the project architect before construction | gb | 32
73 | TROX | Ugunsrošs vārsts EI60 Taisnstūra / Fire damper EI60 Rectangular FK2-EU/800x400x375 EI60 | gb | 1
74 | TROX | Ugunsrošs vārsts EI60 Apaļš / Fire damper EI60 Circular FKR-EU/DE/400/ZXX EI60 | gb | 14
75 | TROX | Ugunsrošs vārsts EI60 Apaļš / Fire damper EI60 Circular FKR-EU/DE/630/ZXX EI60 | gb | 23
76 | TROX | Ugunsrošs vārsts EI60 Apaļš / Fire damper EI60 Circular FKR-EU/DE/630/ZXX EI60 RAL krāsojumu kodu koordinet pirms izbūves ar projekta arhitektu / Coordinate the RAL color code with the project architect before construction | gb | 2
77 | TROX | Ugunsrošs vārsts EI60 Apaļš / Fire damper EI60 Circular FKRS-EU/100 EI60 | gb | 67
78 | TROX | Ugunsrošs vārsts EI60 Apaļš / Fire damper EI60 Circular FKRS-EU/100 EI60 RAL krāsojumu kodu koordinet pirms izbūves ar projekta arhitektu / Coordinate the RAL color code with the project architect before construction | gb | 2
79 | TROX | Ugunsrošs vārsts EI60 Apaļš / Fire damper EI60 Circular FKRS-EU/125 EI60 | gb | 18
80 | TROX | Ugunsrošs vārsts EI60 Apaļš / Fire damper EI60 Circular FKRS-EU/160 EI60 | gb | 49
81 | TROX | Ugunsrošs vārsts EI60 Apaļš / Fire damper EI60 Circular FKRS-EU/200 EI60 | gb | 10
82 | TROX | Ugunsrošs vārsts EI60 Apaļš / Fire damper EI60 Circular FKRS-EU/250 EI60 | gb | 26
83 | TROX | Ugunsrošs vārsts EI60 Apaļš / Fire damper EI60 Circular FKRS-EU/315 EI60 | gb | 2
84 | Lindab | Līkums, apaļš cinkots tērauds / Eblow, circular galvanized steel BKU-125ø-125ø 90° | gb | 4
85 | Lindab | Līkums, apaļš cinkots tērauds / Eblow, circular galvanized steel BKU-250ø-250ø 90° | gb | 4
86 | Lindab | Līkums, apaļš cinkots tērauds / Eblow, circular galvanized steel BKU-630ø-630ø 90° | gb | 1
87 | Lindab | Līkums, apaļš cinkots tērauds / Eblow, circular galvanized steel BKU-800ø-800ø 90° | gb | 2
88 | Lindab | Līkums, apaļš cinkots tērauds / Eblow, circular galvanized steel BU-100ø-100ø 15° | gb | 1
89 | Lindab | Līkums, apaļš cinkots tērauds / Eblow, circular galvanized steel BU-100ø-100ø 20° | gb | 4
90 | Lindab | Līkums, apaļš cinkots tērauds / Eblow, circular galvanized steel BU-100ø-100ø 30° | gb | 9
91 | Lindab | Līkums, apaļš cinkots tērauds / Eblow, circular galvanized steel BU-100ø-100ø 45° | gb | 44
92 | Lindab | Līkums, apaļš cinkots tērauds / Eblow, circular galvanized steel BU-100ø-100ø 60° | gb | 1
93 | Lindab | Līkums, apaļš cinkots tērauds / Eblow, circular galvanized steel BU-100ø-100ø 90° | gb | 105
94 | Lindab | Līkums, apaļš cinkots tērauds / Eblow, circular galvanized steel BU-125ø-125ø 10° | gb | 1
95 | Lindab | Līkums, apaļš cinkots tērauds / Eblow, circular galvanized steel BU-125ø-125ø 20° | gb | 2
96 | Lindab | Līkums, apaļš cinkots tērauds / Eblow, circular galvanized steel BU-125ø-125ø 30° | gb | 2
97 | Lindab | Līkums, apaļš cinkots tērauds / Eblow, circular galvanized steel BU-125ø-125ø 45° | gb | 17
98 | Lindab | Līkums, apaļš cinkots tērauds / Eblow, circular galvanized steel BU-125ø-125ø 60° | gb | 2
99 | Lindab | Līkums, apaļš cinkots tērauds / Eblow, circular galvanized steel BU-125ø-125ø 90° | gb | 40
100 | Lindab | Līkums, apaļš cinkots tērauds / Eblow, circular galvanized steel BU-160ø-160ø 15° | gb | 5
101 | Lindab | Līkums, apaļš cinkots tērauds / Eblow, circular galvanized steel BU-160ø-160ø 30° | gb | 23
102 | Lindab | Līkums, apaļš cinkots tērauds / Eblow, circular galvanized steel BU-160ø-160ø 45° | gb | 6
103 | Lindab | Līkums, apaļš cinkots tērauds / Eblow, circular galvanized steel BU-160ø-160ø 90° | gb | 47
104 | Lindab | Līkums, apaļš cinkots tērauds / Eblow, circular galvanized steel BU-200ø-200ø 20° | gb | 4
105 | Lindab | Līkums, apaļš cinkots tērauds / Eblow, circular galvanized steel BU-200ø-200ø 30° | gb | 8
106 | Lindab | Līkums, apaļš cinkots tērauds / Eblow, circular galvanized steel BU-200ø-200ø 45° | gb | 22
107 | Lindab | Līkums, apaļš cinkots tērauds / Eblow, circular galvanized steel BU-200ø-200ø 90° | gb | 58
108 | Lindab | Līkums, apaļš cinkots tērauds / Eblow, circular galvanized steel BU-250ø-250ø 15° | gb | 1
109 | Lindab | Līkums, apaļš cinkots tērauds / Eblow, circular galvanized steel BU-250ø-250ø 30° | gb | 3
110 | Lindab | Līkums, apaļš cinkots tērauds / Eblow, circular galvanized steel BU-250ø-250ø 45° | gb | 12
111 | Lindab | Līkums, apaļš cinkots tērauds / Eblow, circular galvanized steel BU-250ø-250ø 90° | gb | 47
112 | Lindab | Līkums, apaļš cinkots tērauds / Eblow, circular galvanized steel BU-315ø-315ø 45° | gb | 4
113 | Lindab | Līkums, apaļš cinkots tērauds / Eblow, circular galvanized steel BU-315ø-315ø 90° | gb | 3
114 | Lindab | Līkums, apaļš cinkots tērauds / Eblow, circular galvanized steel BU-400ø-400ø 15° | gb | 1
115 | Lindab | Līkums, apaļš cinkots tērauds / Eblow, circular galvanized steel BU-400ø-400ø 45° | gb | 2
116 | Lindab | Līkums, apaļš cinkots tērauds / Eblow, circular galvanized steel BU-400ø-400ø 90° | gb | 8
117 | Lindab | Līkums, apaļš cinkots tērauds / Eblow, circular galvanized steel BU-500ø-500ø 90° | gb | 1
118 | Lindab | Līkums, apaļš cinkots tērauds / Eblow, circular galvanized steel BU-630ø-630ø 15° | gb | 1
119 | Lindab | Līkums, apaļš cinkots tērauds / Eblow, circular galvanized steel BU-630ø-630ø 20° | gb | 1
120 | Lindab | Līkums, apaļš cinkots tērauds / Eblow, circular galvanized steel BU-630ø-630ø 90° | gb | 12
121 | Lindab | Līkums, apaļš cinkots tērauds / Eblow, circular galvanized steel BU-800ø-800ø 20° | gb | 4
122 | Lindab | Līkums, apaļš cinkots tērauds / Eblow, circular galvanized steel BU-800ø-800ø 90° | gb | 4
123 | Lindab | Līkums, taisnstūra cinkots tērauds / Eblow, rectangular galvanized steel LBXR-150x400-150x400 90° | gb | 1
124 | Lindab | Līkums, taisnstūra cinkots tērauds / Eblow, rectangular galvanized steel LBXR-200x400-200x400 30° | gb | 2
125 | Lindab | Līkums, taisnstūra cinkots tērauds / Eblow, rectangular galvanized steel LBXR-250x500-250x500 45° | gb | 6
126 | Lindab | Līkums, taisnstūra cinkots tērauds / Eblow, rectangular galvanized steel LBXR-250x600-250x600 45° | gb | 8
127 | Lindab | Līkums, taisnstūra cinkots tērauds / Eblow, rectangular galvanized steel LBXR-400x500-400x500 30° | gb | 2
128 | Lindab | Līkums, taisnstūra cinkots tērauds / Eblow, rectangular galvanized steel LBXR-400x600-400x600 20° | gb | 2
129 | Lindab | Līkums, taisnstūra cinkots tērauds / Eblow, rectangular galvanized steel LBXR-400x600-400x600 90° | gb | 3
130 | Lindab | Līkums, taisnstūra cinkots tērauds / Eblow, rectangular galvanized steel LBXR-500x250-500x250 45° | gb | 2
131 | Lindab | Līkums, taisnstūra cinkots tērauds / Eblow, rectangular galvanized steel LBXR-500x250-500x250 90° | gb | 4
132 | Lindab | Līkums, taisnstūra cinkots tērauds / Eblow, rectangular galvanized steel LBXR-500x400-500x400 90° | gb | 1
133 | Lindab | Līkums, taisnstūra cinkots tērauds / Eblow, rectangular galvanized steel LBXR-600x250-600x250 90° | gb | 2
134 | Lindab | Līkums, taisnstūra cinkots tērauds / Eblow, rectangular galvanized steel LBXR-600x400-600x400 90° | gb | 3
135 | Lindab | Līkums, taisnstūra cinkots tērauds / Eblow, rectangular galvanized steel LBXR-700x250-700x250 90° | gb | 1
136 | Lindab | Līkums, taisnstūra cinkots tērauds / Eblow, rectangular galvanized steel LBXR-800x400-800x400 90° | gb | 3
137 | Lindab | Noslēgvāks, apaļš cinkots tērauds / End cup, circular galvanized steel ESU-100ø | gb | 1
138 | Lindab | Noslēgvāks, apaļš cinkots tērauds / End cup, circular galvanized steel ESU-125ø | gb | 20
139 | Lindab | Noslēgvāks, apaļš cinkots tērauds / End cup, circular galvanized steel ESU-160ø | gb | 3
140 | Lindab | Noslēgvāks, apaļš cinkots tērauds / End cup, circular galvanized steel ESU-200ø | gb | 7
141 | Lindab | Noslēgvāks, apaļš cinkots tērauds / End cup, circular galvanized steel ESU-250ø | gb | 2
142 | Lindab | Noslēgvāks, apaļš cinkots tērauds / End cup, circular galvanized steel ESU-400ø | gb | 1
143 | Lindab | Noslēgvāks, apaļš cinkots tērauds / End cup, circular galvanized steel ESU-630ø | gb | 1
144 | Lindab | Noslēgvāks, taisnstūra cinkots tērauds / End cup, rectangular galvanized steel LEPR-400x600 | gb | 1
145 | Lindab | Noslēgvāks, taisnstūra cinkots tērauds / End cup, rectangular galvanized steel LEPR-400x800 | gb | 1
146 | Lindab | Noslēgvāks, taisnstūra cinkots tērauds / End cup, rectangular galvanized steel LEPR-500x250 | gb | 2
147 | Lindab | Noslēgvāks, taisnstūra cinkots tērauds / End cup, rectangular galvanized steel LEPR-600x250 | gb | 4
148 | Lindab | Noslēgvāks, taisnstūra cinkots tērauds / End cup, rectangular galvanized steel LEPR-800x400 | gb | 2
149 | Lindab | Pievienojums, apaļš cinkots tērauds / Collar, circular galvanized steel PSU-125ø-125ø | gb | 1
150 | Lindab | Pievienojums, apaļš cinkots tērauds / Collar, circular galvanized steel PSU-250ø-250ø | gb | 1
151 | Lindab | Pievienojums, apaļš cinkots tērauds / Collar, circular galvanized steel ILRU-125ø-125ø | gb | 8
152 | Lindab | Pievienojums, apaļš cinkots tērauds / Collar, circular galvanized steel ILRU-200ø-200ø | gb | 33
153 | Lindab | Pievienojums, apaļš cinkots tērauds / Collar, circular galvanized steel ILRU-630ø-630ø | gb | 3
154 | Lindab | Pievienojums, taisnstūra cinkots tērauds / Collar, rectangular galvanized steel LAR-500x250-500x250 | gb | 2
155 | Lindab | Pievienojums, taisnstūra cinkots tērauds / Collar, rectangular galvanized steel LAR-600x250-600x250 | gb | 4
156 | Lindab | Pievienojums, taisnstūra cinkots tērauds / Collar, rectangular galvanized steel LAR-600x400-600x400 | gb | 1
157 | Lindab | Pievienojums, taisnstūra cinkots tērauds / Transition, rectangular galvanized steel LDR-500x400-500x250 | gb | 1
158 | Lindab | Pievienojums, taisnstūra cinkots tērauds / Transition, rectangular galvanized steel LDR-700x400-500x400 | gb | 1
159 | Lindab | Pievienojums, taisnstūra cinkots tērauds / Transition, rectangular galvanized steel LDR-800x400-500x250 | gb | 1
160 | Lindab | Pievienojums, taisnstūra cinkots tērauds / Transition, rectangular galvanized steel LDR-800x400-700x250 | gb | 1
161 | Lindab | Pievienojums, taisnstūra cinkots tērauds / Transition, rectangular galvanized steel LDR-800x400-700x400 | gb | 1
162 | Lindab | Pāreja, apaļš cinkots tērauds / Transition, circular galvanized steel 400ø-250ø | gb | 1
163 | Lindab | Pāreja, apaļš cinkots tērauds / Transition, circular galvanized steel 400ø-315ø | gb | 1
164 | Lindab | Pāreja, apaļš cinkots tērauds / Transition, circular galvanized steel 800ø-630ø | gb | 3
165 | Lindab | Pāreja, apaļš cinkots tērauds / Transition, circular galvanized steel RCU-125ø-100ø | gb | 37
166 | Lindab | Pāreja, apaļš cinkots tērauds / Transition, circular galvanized steel RCU-160ø-125ø | gb | 14
167 | Lindab | Pāreja, apaļš cinkots tērauds / Transition, circular galvanized steel RCU-200ø-125ø | gb | 1
168 | Lindab | Pāreja, apaļš cinkots tērauds / Transition, circular galvanized steel RCU-200ø-160ø | gb | 5
169 | Lindab | Pāreja, apaļš cinkots tērauds / Transition, circular galvanized steel RCU-250ø-125ø | gb | 2
170 | Lindab | Pāreja, apaļš cinkots tērauds / Transition, circular galvanized steel RCU-250ø-160ø | gb | 2
171 | Lindab | Pāreja, apaļš cinkots tērauds / Transition, circular galvanized steel RCU-250ø-200ø | gb | 2
172 | Lindab | Pāreja, apaļš cinkots tērauds / Transition, circular galvanized steel RCU-315ø-200ø | gb | 2
173 | Lindab | Pāreja, apaļš cinkots tērauds / Transition, circular galvanized steel RCU-315ø-250ø | gb | 5
174 | Lindab | Pāreja, apaļš cinkots tērauds / Transition, circular galvanized steel RCU-500ø-400ø | gb | 2
175 | Lindab | Pāreja, taisnstūra-apaļš cinkots tērauds / Transition, rectangular-circular galvanized steel LORU-200x100-100ø | gb | 5
176 | Lindab | Pāreja, taisnstūra-apaļš cinkots tērauds / Transition, rectangular-circular galvanized steel LORU-200x100-125ø | gb | 1
177 | Lindab | Pāreja, taisnstūra-apaļš cinkots tērauds / Transition, rectangular-circular galvanized steel LORU-200x400-250ø | gb | 4
178 | Lindab | Pāreja, taisnstūra-apaļš cinkots tērauds / Transition, rectangular-circular galvanized steel LORU-400x200-250ø | gb | 4
179 | Lindab | Pāreja, taisnstūra-apaļš cinkots tērauds / Transition, rectangular-circular galvanized steel LORU-400x400-250ø | gb | 2
180 | Lindab | Pāreja, taisnstūra-apaļš cinkots tērauds / Transition, rectangular-circular galvanized steel LORU-400x400-315ø | gb | 1
181 | Lindab | Pāreja, taisnstūra-apaļš cinkots tērauds / Transition, rectangular-circular galvanized steel LORU-400x500-315ø | gb | 1
182 | Lindab | Pāreja, taisnstūra-apaļš cinkots tērauds / Transition, rectangular-circular galvanized steel LORU-500x250-200ø | gb | 2
183 | Lindab | Pāreja, taisnstūra-apaļš cinkots tērauds / Transition, rectangular-circular galvanized steel LORU-557x557-250ø | gb | 1
184 | Lindab | Pāreja, taisnstūra-apaļš cinkots tērauds / Transition, rectangular-circular galvanized steel LORU-678x678-630ø | gb | 6
185 | Lindab | Pāreja, taisnstūra-apaļš cinkots tērauds / Transition, rectangular-circular galvanized steel LORU-700x250-250ø | gb | 1
186 | Lindab | T-veidgabals, apaļš cinkots tērauds / T-piece, circular galvanized steel TCPU-100ø-100ø-100ø | gb | 25
187 | Lindab | T-veidgabals, apaļš cinkots tērauds / T-piece, circular galvanized steel TCPU-125ø-125ø-100ø | gb | 39
188 | Lindab | T-veidgabals, apaļš cinkots tērauds / T-piece, circular galvanized steel TCPU-125ø-125ø-125ø | gb | 11
189 | Lindab | T-veidgabals, apaļš cinkots tērauds / T-piece, circular galvanized steel TCPU-160ø-160ø-125ø | gb | 5
190 | Lindab | T-veidgabals, apaļš cinkots tērauds / T-piece, circular galvanized steel TCPU-200ø-200ø-100ø | gb | 2
191 | Lindab | T-veidgabals, apaļš cinkots tērauds / T-piece, circular galvanized steel TCPU-200ø-200ø-125ø | gb | 17
192 | Lindab | T-veidgabals, apaļš cinkots tērauds / T-piece, circular galvanized steel TCPU-200ø-200ø-160ø | gb | 2
193 | Lindab | T-veidgabals, apaļš cinkots tērauds / T-piece, circular galvanized steel TCPU-200ø-200ø-200ø | gb | 1
194 | Lindab | T-veidgabals, apaļš cinkots tērauds / T-piece, circular galvanized steel TCPU-250ø-250ø-125ø | gb | 14
195 | Lindab | T-veidgabals, apaļš cinkots tērauds / T-piece, circular galvanized steel TCPU-250ø-250ø-250ø | gb | 2
196 | Lindab | T-veidgabals, apaļš cinkots tērauds / T-piece, circular galvanized steel TCPU-315ø-315ø-315ø | gb | 1
197 | Lindab | X-veidgabals, apaļš cinkots tērauds / X-piece, circular galvanized steel XCPU-200ø-200ø-125ø-125ø | gb | 2
198 | Lindab | X-veidgabals, apaļš cinkots tērauds / X-piece, circular galvanized steel XCPU-200ø-200ø-160ø-160ø | gb | 1
199 | Lindab | X-veidgabals, apaļš cinkots tērauds / X-piece, circular galvanized steel XCPU-250ø-250ø-200ø-200ø | gb | 1
200 | Armacell | Kaučuka izolācija T32 Siltumizolācija, 32mm / Flexible elastomeric foam insulation T32 Heatproof insulation, 32mm Armaflex AF, 32mm | m2 | 16.9
201 | Armacell | Kaučuka izolācija T32+Zn Siltumizolācija, 32mm, kas apšūta ar cinkotā skārda pārklāju / Flexible elastomeric foam insulation T32+Zn Heatproof insulation, 32mm, covered with galvanized sheet steel Armaflex AF, 32mm+Zn | m2 | 6.6
202 | Armacell | Kaučuka izolācija T50 Siltumizolācija, 50mm / Flexible elastomeric foam insulation T50 Heatproof insulation, 50mm Armaflex AF, 50mm | m2 | 39.8
203 | Isover | Minerālvates izolācija T30 Siltumizolācija ar AL folija pārklājumu, 30mm / Mineral wool insulation T30 Heat proof insulation covered with Al foil, 30mm ClimCover Lamella ML3, 30mm | m2 | 192.8
204 | Isover | Minerālvates izolācija T80 Siltumizolācija ar AL folija pārklājumu, 80mm / Mineral wool insulation T80 Heat proof insulation covered with Al foil, 80mm ClimCover Lamella ML3, 80mm | m2 | 49.3
205 | Isover/Lindab | Minerālvates izolācija T80+Zn Siltumizolācija ar AL folija pārklājumu, 80mm, kas apšūta ar cinkotā skārda pārklāju / Mineral wool insulation T80+Zn Heatproof insulation covered with Al foil, 80mm, covered with galvanized sheet steel ClimCover Lamella ML3, 80mm+Zn | m2 | 0.51
206 | Isover | Minerālvates izolācija T100 Siltumizolācija ar AL folija pārklājumu, 100mm / Mineral wool insulation T100 Heat proof insulation covered with Al foil, 100mm ClimCover Lamella ML3, 100mm | m2 | 279.6
207 | Isover/Lindab | Minerālvates izolācija T100+Zn Siltumizolācija ar AL folija pārklājumu, 100mm, kas apšūta ar cinkotā skārda pārklāju / Mineral wool insulation T100+Zn Heatproof insulation covered with Al foil, 100mm, covered with galvanized sheet steel ClimCover Lamella ML3, 100mm+Zn | m2 | 35.7
208 | Lindab | Gaisa vads cinkots tērauds / Air duct galvanized steel Lindab Safe-100ø | m | 401.1
209 | Lindab | Gaisa vads cinkots tērauds / Air duct galvanized steel Lindab Safe-100ø RAL krāsojumu kodu koordinet pirms izbūves ar projekta arhitektu / Coordinate the RAL color code with the project architect before construction | m | 12.3
210 | Lindab | Gaisa vads cinkots tērauds / Air duct galvanized steel Lindab Safe-125ø | m | 157.3
211 | Lindab | Gaisa vads cinkots tērauds / Air duct galvanized steel Lindab Safe-125ø RAL krāsojumu kodu koordinet pirms izbūves ar projekta arhitektu / Coordinate the RAL color code with the project architect before construction | m | 33.9
212 | Lindab | Gaisa vads cinkots tērauds / Air duct galvanized steel Lindab Safe-160ø | m | 220.3
213 | Lindab | Gaisa vads cinkots tērauds / Air duct galvanized steel Lindab Rect-200x400 | m | 1.5
214 | Lindab | Gaisa vads cinkots tērauds / Air duct galvanized steel Lindab Safe-200ø | m | 40.9
215 | Lindab | Gaisa vads cinkots tērauds / Air duct galvanized steel Lindab Safe-200ø RAL krāsojumu kodu koordinet pirms izbūves ar projekta arhitektu / Coordinate the RAL color code with the project architect before construction | m | 192.9
216 | Lindab | Gaisa vads cinkots tērauds / Air duct galvanized steel Lindab Safe-250ø | m | 151.8
217 | Lindab | Gaisa vads cinkots tērauds / Air duct galvanized steel Lindab Safe-250ø RAL krāsojumu kodu koordinet pirms izbūves ar projekta arhitektu / Coordinate the RAL color code with the project architect before construction | m | 32.6
218 | Lindab | Gaisa vads cinkots tērauds / Air duct galvanized steel Lindab Safe-315ø | m | 26.4
219 | Lindab | Gaisa vads cinkots tērauds / Air duct galvanized steel Lindab Rect-400x200 | m | 0.8
220 | Lindab | Gaisa vads cinkots tērauds / Air duct galvanized steel Lindab Rect-400x400 RAL krāsojumu kodu koordinet pirms izbūves ar projekta arhitektu / Coordinate the RAL color code with the project architect before construction | m | 3
221 | Lindab | Gaisa vads cinkots tērauds / Air duct galvanized steel Lindab Rect-400x500 | m | 0.1
222 | Lindab | Gaisa vads cinkots tērauds / Air duct galvanized steel Lindab Rect-400x600 RAL krāsojumu kodu koordinet pirms izbūves ar projekta arhitektu / Coordinate the RAL color code with the project architect before construction | m | 5.5
223 | Lindab | Gaisa vads cinkots tērauds / Air duct galvanized steel Lindab Rect-400x600 RAL krāsojumu kodu koordinet pirms izbūves ar projekta arhitektu / Coordinate the RAL color code with the project architect before construction | m | 57.1
224 | Lindab | Gaisa vads cinkots tērauds / Air duct galvanized steel Lindab Safe-400ø | m | 41.4
225 | Lindab | Gaisa vads cinkots tērauds / Air duct galvanized steel Lindab Rect-500x250 RAL krāsojumu kodu koordinet pirms izbūves ar projekta arhitektu / Coordinate the RAL color code with the project architect before construction | m | 48
226 | Lindab | Gaisa vads cinkots tērauds / Air duct galvanized steel Lindab Rect-500x400 RAL krāsojumu kodu koordinet pirms izbūves ar projekta arhitektu / Coordinate the RAL color code with the project architect before construction | m | 14.3
227 | Lindab | Gaisa vads cinkots tērauds / Air duct galvanized steel Lindab Safe-500ø | m | 0.1
228 | Lindab | Gaisa vads cinkots tērauds / Air duct galvanized steel Lindab Rect-600x250 RAL krāsojumu kodu koordinet pirms izbūves ar projekta arhitektu / Coordinate the RAL color code with the project architect before construction | m | 44.7
229 | Lindab | Gaisa vads cinkots tērauds / Air duct galvanized steel Lindab Rect-600x400 RAL krāsojumu kodu koordinet pirms izbūves ar projekta arhitektu / Coordinate the RAL color code with the project architect before construction | m | 24.2
230 | Lindab | Gaisa vads cinkots tērauds / Air duct galvanized steel Lindab Safe-630ø | m | 86.6
231 | Lindab | Gaisa vads cinkots tērauds / Air duct galvanized steel Lindab Safe-630ø RAL krāsojumu kodu koordinet pirms izbūves ar projekta arhitektu / Coordinate the RAL color code with the project architect before construction | m | 0.9
232 | Lindab | Gaisa vads cinkots tērauds / Air duct galvanized steel Lindab Rect-678x678 | m | 0.1
233 | Lindab | Gaisa vads cinkots tērauds / Air duct galvanized steel Lindab Rect-700x250 RAL krāsojumu kodu koordinet pirms izbūves ar projekta arhitektu / Coordinate the RAL color code with the project architect before construction | m | 11.5
234 | Lindab | Gaisa vads cinkots tērauds / Air duct galvanized steel Lindab Rect-700x400 RAL krāsojumu kodu koordinet pirms izbūves ar projekta arhitektu / Coordinate the RAL color code with the project architect before construction | m | 5
235 | Lindab | Gaisa vads cinkots tērauds / Air duct galvanized steel Lindab Rect-800x400 | m | 2.6
236 | Lindab | Gaisa vads cinkots tērauds / Air duct galvanized steel Lindab Rect-800x400 RAL krāsojumu kodu koordinet pirms izbūves ar projekta arhitektu / Coordinate the RAL color code with the project architect before construction | m | 19.8
237 | Lindab | Gaisa vads cinkots tērauds / Air duct galvanized steel Lindab Safe-800ø | m | 20.6
238 | Systemair | Aksiālais ventilators komplektā ar atbalsta rāmi, automātikas un vadības skapis ar el. kabeļiem, komutatoriem, CO senosriem, devējiem. Automātika kopīga ventilatoriem EF-2T, EF-3T, EF-4T / Axial fan with support frame, automation and control cabinet with electrical cables, switches, CO sensors, transducers. Control cabinet together with fan's EF-2T, EF-3T, EF-4T MUB-CAV/VAV 062 560EC Straight airflow | kpl | 1
239 | Systemair | Aksiālais ventilators komplektā ar atbalsta rāmi, automātikas un vadības skapis ar el. kabeļiem, komutatoriem, CO senosriem, devējiem. Automātika kopīga ventilatoriem EF-2T, EF-3T, EF-4T / Axial fan with support frame, automation and control cabinet with electrical cables, switches, CO sensors, transducers. Control cabinet together with fan's EF-2T, EF-3T, EF-4T MUB-CAV/VAV 062 560EC Straight airflow | kpl | 1
240 | Systemair | Aksiālais ventilators komplektā ar atbalsta rāmi, automātikas un vadības skapis ar el. kabeļiem, komutatoriem, CO senosriem, devējiem. Automātika kopīga ventilatoriem EF-2T, EF-3T, EF-4T / Axial fan with support frame, automation and control cabinet with electrical cables, switches, CO sensors, transducers. Control cabinet together with fan's EF-2T, EF-3T, EF-4T MUB-CAV/VAV 062 560EC Straight airflow | kpl | 1
241 | Systemair | Gaisa apstrādes iekārta komplektā ar gaisa vadu elastīgajiem pievienojumiem, atbalsta rāmi, elektrības kabeļiem starp iekārtu un motorizētiem noslēgvārstiem, vadības pults uz korpusa / AHU unit with air duct flexible connections, support frame, electrical wiring materials between unit and on/off motorized air dampers, control panel at unit Topvex TC20-R-EL6,5-S | kpl | 1
242 | Systemair | Gaisa apstrādes iekārta komplektā ar gaisa vadu elastīgajiem pievienojumiem, atbalsta rāmi, elektrības kabeļiem starp iekārtu un motorizētiem noslēgvārstiem, vadības pults uz korpusa / AHU unit with air duct flexible connections, support frame, electrical wiring materials between unit and on/off motorized air dampers, control panel at unit Topvex TR15-S-R-EL5,2 | kpl | 1
243 | Systemair | Gaisa apstrāes iekārta komplektā ar gaisa vadu elastīgajiem pievienojumiem, atbalsta rāmi, elektrības kabeļiem starp iekārtu un motorizētiem noslēgvārstiem, vadības pults uz korpusa / AHU unit with air duct flexible connections, support frame, electrical wiring materials between unit and on/off motorized air dampers, control panel at unit Topvex TR15-S-R-EL5,2 | kpl | 1
244 | Systemair | Jumta ventilators komplektā ar atbalsta rāmi. Automātika kopīga ar ventilatoru SF-5T / Roof fan with support frame. Control cabinet together with fan SF-5T TOV 355-4 sileo | kpl | 1
245 | Systemair | Kanāla ventilators komplektā ar atbalsta rāmi, automātikas un vadības skapis ar el. kabeļiem, komutatoriem, plūsmas senosriem, temperatūras devējiem. Automātika kopīga ar ventilatoru EF-5T / Duct fan with support frame, automation and control cabinet with electrical cables, switches, temperature and flow sensors. Control cabinet together with fan EF-5T K 315 sileo | kpl | 1
246 | Armacell | Gaisa vadu veidgabalu siltumizolācija. Kaučuka izolācija T32 Siltumizolācija, 32mm / Duct fittings insulation. Flexible elastomeric foam insulation T32 Heatproof insulation, 32mm Armaflex AC, 32mm | kpl | 1
247 | Armacell | Gaisa vadu veidgabalu siltumizolācija. Kaučuka izolācija T50 Siltumizolācija, 50mm / Duct fittings insulation. Flexible elastomeric foam insulation T50 Heatproof insulation, 50mm Armaflex AC, 50mm | kpl | 1
248 | Armacell/Lindab | Gaisa vadu veidgabalu siltumizolācija. Kaučuka izolācija T50+Zn Siltumizolācija, 50mm, kas apšūta ar cinkotā skārda pārklāju / Duct fittings insulation. Flexible elastomeric foam insulation T50+Zn Heatproof insulation, 50mm, covered with galvanized sheet steel Armaflex AC, 50mm+Zn | kpl | 1
249 | Isover | Gaisa vadu veidgabalu siltumizolācija. Minerālvates izolācija T30 Siltumizolācija ar AL folija pārklājumu, 30mm / Mineral wool insulation T30 Heat proof insulation covered with Al foil ClimCover Lamella ML3, 30mm | kpl | 1
250 | Isover | Gaisa vadu veidgabalu siltumizolācija. Minerālvates izolācija T100 Siltumizolācija ar AL folija pārklājumu, 100mm / Mineral wool insulation T100 Heat proof insulation covered with Al foil ClimCover Lamella ML3, 100mm | kpl | 1
251 | Isover/Lindab | Gaisa vadu veidgabalu siltumizolācija. Minerālvates izolācija T100+Zn Siltumizolācija, 100mm, kas apšūta ar cinkotā skārda pārklāju / Duct fittings insulation. Mineral wool insulation T100+Zn Heatproof insulation, 100mm, covered with galvanized sheet steel ClimCover Lamella ML3, 100mm+Zn | kpl | 1
252 |  | Gaisa vadu stiprinājumi un balsti / Duct support elements | kpl | 1
253 |  | Ugunsdroša un akustiskā aizdare atvērumiem / Penetration through walls and slabs fireproof acoustic sealing | kpl | 1
254 |  | Iekārtu un gaisa vadu marķēšanas materiāli / Marking materials | kpl | 1
255 |  | Izolācijas veidgabali un palīgmateriāli / Insulation accessory materials | kpl | 1
256 |  | Montāžas materiāli un palīgmateriāli / Mounting materials and accessory | kpl | 1
257 |  | Sistēmu testēšana / System testing | kpl | 1
258 |  | Sistēmu marķēšana / System marking | kpl | 1
259 |  | Sistēmu palaišana, regulēšana un balansēšana / System starting, regulation and balancing | kpl | 1
260 |  | Atvērumu izveidošana nenesošās konstrukcijās / Void making in non load bearing constructions | kpl | 1
261 |  | Inženiertīklu stiprinājumi nav šī projekta apjoms un atbildība. Inženiertīkli ir projektēti atbilstoši Latvijas normatīvajiem aktiem un labai praksei stiprināšanai pie nekustīgām, mehāniski stiprām un stabilām būvkonstrukcijām, kas nodrošina inženiertīklu drošu ekspluatāciju un neietekmē sistēmas bīvumu un ilgmūžību. Stiprinājumu sistēmai jānodrošina AVK-V inženiertīklu viengabalainību, nekustīgumu un stabilitāti, kas nodrošina inženiertīklu drošu ekspluatāciju un neietekmē sistēmas blīvumu un ilgmūžību. / The fixings of engineering system networks is beyond the scope and responsibility of this project. The engineering networks have been designed in accordance with the Latvian regulatory enactments and good practice for fixing to rigid, mechanically strong and stable building structures, which ensure safe operation of the engineering networks and do not affect the system integrity and longevity. The fixing system shall ensure the integrity, rigidity and stability of the AVK-V networks, ensuring safe operation and not affecting the density and durability of the engineering system networks. | kpl | 1
Dzīvokļu ārsienās / In external walls of apartments
262 | Systemair | Āra reste ar pretinsektu sietu Taisnstūra ar apaļu pieslēgumu / External louvre with insect mesh Rectangular with circular connection PZAL-RES-300x300-200-Inlet RAL krāsojumu kodu koordinet pirms izbūves ar projekta arhitektu / Coordinate the RAL color code with the project architect before construction | gb | 3
263 | TROX | Āra reste ar pretinsektu sietu Taisnstūra / External louvre with insect mesh Rectangular WGK-AL/897x97 RAL krāsojumu kodu koordinet pirms izbūves ar projekta arhitektu / Coordinate the RAL color code with the project architect before construction | gb | 132
264 | TROX | Āra reste ar pretinsektu sietu Taisnstūra / External louvre with insect mesh Rectangular WGK-AL/897x97 RAL krāsojumu kodu koordinet pirms izbūves ar projekta arhitektu / Coordinate the RAL color code with the project architect before construction | gb | 4
265 | Lindab | Noslēgvāks, taisnstūra cinkots tērauds / End cup, rectangular galvanized steel LEPR-150x250 | gb | 272
266 | Lindab | Pievienojums, apaļš cinkots tērauds / Collar, circular galvanized steel ILRU-160ø-160ø | gb | 136
267 | Lindab | Pievienojums, taisnstūra cinkots tērauds / Collar, rectangular galvanized steel LAR-900x100-900x100 | gb | 136
268 | Lindab | Pāreja, apaļš cinkots tērauds / Transition, circular galvanized steel RCU-200ø-160ø | gb | 3
269 | Armacell | Kaučuka izolācija T32 Siltumizolācija, 32mm / Flexible elastomeric foam insulation T32 Heatproof insulation, 32mm Armaflex AF, 32mm | m² | 32
270 | Lindab | Gaisa vads cinkots tērauds / Air duct galvanized steel Lindab Rect-100x900 | m | 14
271 | Lindab | Gaisa vads cinkots tērauds / Air duct galvanized steel Lindab Rect-150x250 | m | 276.1
272 | Lindab | Gaisa vads cinkots tērauds / Air duct galvanized steel Lindab Safe-160ø | m | 50
273 | Armacell | Gaisa vadu veidgabalu siltumizolācija. Kaučuka izolācija T32 Siltumizolācija, 32mm / Duct fittings insulation. Flexible elastomeric foam insulation T32 Heatproof insulation, 32mm Armaflex AF, 32mm | kpl | 1
274 |  | Gaisa vadu stiprinājumi un balsti / Duct support elements | kpl | 1
275 |  | Aizdare atvērumiem / Penetration through walls and slabs fireproof acoustic sealing | kpl | 1
276 |  | Atvērumu aizdare pret piesārņojumu transportēšanas laikā / Closure of the openings against contamination during transportation | kpl | 1
277 |  | Marķēšanas materiāli / Marking materials | kpl | 1
278 |  | Izolācijas veidgabali un palīgmateriāli / Insulation accessory materials | kpl | 1
279 |  | Montāžas materiāli un palīgmateriāli / Mounting materials and accessory | kpl | 1
Dzīvokļos / Apartments
280 | Systemair | Difuzors Apaļš / Diffuser Circular EFF-100-SW RAL krāsojumu kodu koordinet pirms izbūves ar projekta arhitektu / Coordinate the RAL color code with the project architect before construction | gb | 77
281 | Systemair | Difuzors Apaļš / Diffuser Circular EFF-100-SW RAL krāsojumu kodu koordinet pirms izbūves ar projekta arhitektu / Coordinate the RAL color code with the project architect before construction | gb | 124
282 | Systemair | Difuzors Apaļš / Diffuser Circular EFF-160-SW RAL krāsojumu kodu koordinet pirms izbūves ar projekta arhitektu / Coordinate the RAL color code with the project architect before construction | gb | 77
283 | Systemair | Gaisa reste Taisnstūra / Air grille Rectangular NOVA-A-2-()-200x100-()-H-() RAL krāsojumu kodu koordinet pirms izbūves ar projekta arhitektu / Coordinate the RAL color code with the project architect before construction | gb | 5
284 | Systemair | Gaisa reste Taisnstūra / Air grille Rectangular NOVA-A-2-()-200x100-()-H-() RAL krāsojumu kodu koordinet pirms izbūves ar projekta arhitektu / Coordinate the RAL color code with the project architect before construction | gb | 194
285 | Halton | Troksņu izolējoša pārplūdes reste Taisnstūra / Oveflow grille with sound attenuation Rectangular TVB-400-150 RAL krāsojumu kodu koordinet pirms izbūves ar projekta arhitektu / Coordinate the RAL color code with the project architect before construction | kpl | 89
286 | Lindab | Āra jumtiņš ar pretinsektu sietu Apaļš / External hood with insect mesh Circular VHP 160 250 G RAL krāsojumu kodu koordinet pirms izbūves ar projekta arhitektu / Coordinate the RAL color code with the project architect before construction | gb | 7
287 | Lindab | Āra jumtiņš ar pretinsektu sietu Apaļš / External hood with insect mesh Circular VHP 200 315 G RAL krāsojumu kodu koordinet pirms izbūves ar projekta arhitektu / Coordinate the RAL color code with the project architect before construction | gb | 2
288 | Systemair | Āra reste ar pretinsektu sietu Taisnstūra ar apaļu pieslēgumu / External louvre with insect mesh Rectangular with circular connection PZAL-RES-300x300-200-Inlet RAL krāsojumu kodu koordinet pirms izbūves ar projekta arhitektu / Coordinate the RAL color code with the project architect before construction | gb | 2
289 | Halton | Āra reste ar pretinsektu sietu Taisnstūra / External louvre with insect mesh Rectangular USS/I-400-400 RAL krāsojumu kodu koordinet pirms izbūves ar projekta arhitektu / Coordinate the RAL color code with the project architect before construction | gb | 5
290 | Systemair | Diafragmas tipa gasa vārsts Apaļš / Diaphragm type air damper Circular SPI-100 C | gb | 355
291 | Systemair | Diafragmas tipa gasa vārsts Apaļš / Diaphragm type air damper Circular SPI-125 C | gb | 81
292 | ETS NORD | Krustojuma veidgabals Taisnstūra ar apaļu pieslēgumu / Cross fitting Rectangular with cicular connection NTL 100-500 | gb | 8
293 | ETS NORD | Krustojuma veidgabals Taisnstūra ar apaļu pieslēgumu / Cross fitting Rectangular with cicular connection NTL 125-500 | gb | 40
294 | Systemair | Motorizēts gaisa noslēgvārsts 230V ar atsperes atgriešanas izpildmehānismu Apaļš / Motorized air damper 230V with spring return actuator Circular TUNE-R-125-1-M4 | kpl | 72
295 | Systemair | Motorizēts gaisa noslēgvārsts 230V ar atsperes atgriešanas izpildmehānismu Apaļš / Motorized air damper 230V with spring return actuator Circular TUNE-R-160-1-M4 | kpl | 82
296 | Lindab | Troksņu slāpētajs Taisnstūra ar apaļu pieslēgumu / Silencer Rectangular with cicular connection LRCA 100 1000 | gb | 215
297 | Lindab | Troksņu slāpētajs Taisnstūra ar apaļu pieslēgumu / Silencer Rectangular with cicular connection LRCA 125 1000 | gb | 134
298 | Lindab | Troksņu slāpētajs Taisnstūra ar apaļu pieslēgumu / Silencer Rectangular with cicular connection LRCA 160 1000 | gb | 118
299 | Lindab | Troksņu slāpētajs Taisnstūra ar apaļu pieslēgumu / Silencer Rectangular with cicular connection LRCB 100 500 | gb | 183
300 | Lindab | Troksņu slāpētajs Taisnstūra ar apaļu pieslēgumu / Silencer Rectangular with cicular connection LRCB 125 500 | gb | 210
301 | Lindab | Troksņu slāpētajs Taisnstūra ar apaļu pieslēgumu / Silencer Rectangular with cicular connection LRCB 160 500 | gb | 135
302 | Lindab | Troksņu slāpētajs Apaļš / Silencer Circular SLGU 160 900 100 | gb | 7
303 | Lindab | Troksņu slāpētajs Apaļš / Silencer Circular SLGU 200 900 100 | gb | 2
304 | FläktGroup | Tīrīšanas lūka Apaļš / Cleaning hatch Circular BDKP-3-010 | gb | 254
305 | FläktGroup | Tīrīšanas lūka Apaļš / Cleaning hatch Circular BDKP-3-012 | gb | 386
306 | FläktGroup | Tīrīšanas lūka Apaļš / Cleaning hatch Circular BDKP-3-016 | gb | 290
307 | Lindab | Līkums, apaļš cinkots tērauds / Eblow, circular galvanized steel BKU-125ø-125ø 45° | gb | 8
308 | Lindab | Līkums, apaļš cinkots tērauds / Eblow, circular galvanized steel BKU-125ø-125ø 90° | gb | 21
309 | Lindab | Līkums, apaļš cinkots tērauds / Eblow, circular galvanized steel BKU-160ø-160ø 30° | gb | 1
310 | Lindab | Līkums, apaļš cinkots tērauds / Eblow, circular galvanized steel BKU-160ø-160ø 90° | gb | 19
311 | Lindab | Līkums, apaļš cinkots tērauds / Eblow, circular galvanized steel BU-100ø-100ø 30° | gb | 13
312 | Lindab | Līkums, apaļš cinkots tērauds / Eblow, circular galvanized steel BU-100ø-100ø 45° | gb | 137
313 | Lindab | Līkums, apaļš cinkots tērauds / Eblow, circular galvanized steel BU-100ø-100ø 90° | gb | 535
314 | Lindab | Līkums, apaļš cinkots tērauds / Eblow, circular galvanized steel BU-125ø-125ø 15° | gb | 13
315 | Lindab | Līkums, apaļš cinkots tērauds / Eblow, circular galvanized steel BU-125ø-125ø 20° | gb | 34
316 | Lindab | Līkums, apaļš cinkots tērauds / Eblow, circular galvanized steel BU-125ø-125ø 30° | gb | 56
317 | Lindab | Līkums, apaļš cinkots tērauds / Eblow, circular galvanized steel BU-125ø-125ø 45° | gb | 214
318 | Lindab | Līkums, apaļš cinkots tērauds / Eblow, circular galvanized steel BU-125ø-125ø 90° | gb | 362
319 | Lindab | Līkums, apaļš cinkots tērauds / Eblow, circular galvanized steel BU-160ø-160ø 10° | gb | 40
320 | Lindab | Līkums, apaļš cinkots tērauds / Eblow, circular galvanized steel BU-160ø-160ø 15° | gb | 3
321 | Lindab | Līkums, apaļš cinkots tērauds / Eblow, circular galvanized steel BU-160ø-160ø 20° | gb | 10
322 | Lindab | Līkums, apaļš cinkots tērauds / Eblow, circular galvanized steel BU-160ø-160ø 30° | gb | 19
323 | Lindab | Līkums, apaļš cinkots tērauds / Eblow, circular galvanized steel BU-160ø-160ø 45° | gb | 70
324 | Lindab | Līkums, apaļš cinkots tērauds / Eblow, circular galvanized steel BU-160ø-160ø 60° | gb | 1
325 | Lindab | Līkums, apaļš cinkots tērauds / Eblow, circular galvanized steel BU-160ø-160ø 90° | gb | 274
326 | Lindab | Noslēgvāks, apaļš cinkots tērauds / End cup, circular galvanized steel ESU-100ø | gb | 2
327 | Lindab | Noslēgvāks, apaļš cinkots tērauds / End cup, circular galvanized steel ESU-125ø | gb | 37
328 | Lindab | Noslēgvāks, apaļš cinkots tērauds / End cup, circular galvanized steel ESU-160ø | gb | 80
329 | Lindab | Noslēgvāks, taisnstūra cinkots tērauds / End cup, rectangular galvanized steel LEPR-200x100 | gb | 21
330 | Lindab | Pievienojums cinkots tērauds / Collar, circular galvanized steel PSU-100ø-100ø | gb | 7
331 | Lindab | Pievienojums, apaļš cinkots tērauds / Collar, circular galvanized steel ILRU-100ø-100ø | gb | 14
332 | Lindab | Pievienojums, taisnstūra cinkots tērauds / Collar, rectangular galvanized steel LAR-200x100-200x100 | gb | 3
333 | Lindab | Pāreja, apaļš cinkots tērauds / Transition, circular galvanized steel RCU-125ø-100ø | gb | 108
334 | Lindab | Pāreja, apaļš cinkots tērauds / Transition, circular galvanized steel RCU-160ø-100ø | gb | 54
335 | Lindab | Pāreja, apaļš cinkots tērauds / Transition, circular galvanized steel RCU-160ø-125ø | gb | 116
336 | Lindab | Pāreja, apaļš cinkots tērauds / Transition, circular galvanized steel RCU-160ø-160ø | gb | 4
337 | Lindab | Pāreja, apaļš cinkots tērauds / Transition, circular galvanized steel RCU-200ø-160ø | gb | 4
338 | Lindab | Pāreja, taisnstūra-apaļš cinkots tērauds / Transition, rectangular-circular galvanized steel LORU-200x100-100ø | gb | 132
339 | Lindab | Pāreja, taisnstūra-apaļš cinkots tērauds / Transition, rectangular-circular galvanized steel LORU-200x100-125ø | gb | 39
340 | Lindab | Pāreja, taisnstūra-apaļš cinkots tērauds / Transition, rectangular-circular galvanized steel LORU-400x400-160ø | gb | 4
341 | Lindab | T-veidgabals, apaļš cinkots tērauds / T-piece, circular galvanized steel TCPU-100ø-100ø-100ø | gb | 44
342 | Lindab | T-veidgabals, apaļš cinkots tērauds / T-piece, circular galvanized steel TCPU-125ø-125ø-100ø | gb | 108
343 | Lindab | T-veidgabals, apaļš cinkots tērauds / T-piece, circular galvanized steel TCPU-125ø-125ø-125ø | gb | 1
344 | Lindab | T-veidgabals, apaļš cinkots tērauds / T-piece, circular galvanized steel TCPU-160ø-160ø-100ø | gb | 61
345 | Lindab | T-veidgabals, apaļš cinkots tērauds / T-piece, circular galvanized steel TCPU-160ø-160ø-125ø | gb | 66
346 | Lindab | T-veidgabals, apaļš cinkots tērauds / T-piece, circular galvanized steel TCPU-160ø-160ø-160ø | gb | 15
347 | Lindab | X-veidgabals, apaļš cinkots tērauds / X-piece, circular galvanized steel XCPU-125ø-125ø-100ø-100ø | gb | 36
348 | Lindab | X-veidgabals, apaļš cinkots tērauds / X-piece, circular galvanized steel XCPU-160ø-160ø-100ø-100ø | gb | 2
349 | Lindab | X-veidgabals, apaļš cinkots tērauds / X-piece, circular galvanized steel XCPU-160ø-160ø-125ø-125ø | gb | 34
350 | Armacell | Kaučuka izolācija T32 Siltumizolācija, 32mm / Flexible elastomeric foam insulation T32 Heatproof insulation, 32mm Armaflex AF, 32mm | m² | 8.3
351 | Armacell/Lindab | Kaučuka izolācija T32+Zn Siltumizolācija, 32mm, kas apšūta ar cinkotā skārda pārklāju / Flexible elastomeric foam insulation T32+Zn Heatproof insulation, 32mm, covered with galvanized sheet steel Armaflex AF, 32mm+Zn | m² | 4
352 | Armacell | Kaučuka izolācija T50 Siltumizolācija, 50mm / Flexible elastomeric foam insulation T50 Heatproof insulation, 50mm Armaflex AF, 50mm | m² | 806.1
353 | Lindab | Gaisa vads cinkots tērauds / Air duct galvanized steel Lindab Safe-100ø | m | 683.5
354 | Lindab | Gaisa vads cinkots tērauds / Air duct galvanized steel Lindab Safe-125ø | m | 858.1
355 | Lindab | Gaisa vads cinkots tērauds / Air duct galvanized steel Lindab Safe-160ø | m | 660.9
356 | Lindab | Gaisa vads cinkots tērauds / Air duct galvanized steel Lindab Rect-200x100 | m | 14.4
357 | Lindab | Gaisa vads cinkots tērauds / Air duct galvanized steel Lindab Safe-200ø | m | 0.4
358 | Lindab | Gaisa vads cinkots tērauds / Air duct galvanized steel Lindab Rect-400x400 | m | 3.7
359 | Komfovent | Dzīvokļu gaisa apstrādes iekārta komplektā ar gaisa vadu elastīgajiem pievienojumiem, atbalsta rāmi, elektrības kabeļiem starp iekārtu un motorizētiem noslēgvārstiem, vadības pults ar 10m kabeli un zemapmetuma nozarkārbu / Apartament AHU unit with air duct flexible connections, support frame, electrical wiring materials between unit and on/off motorized air dampers, control panel with 10m cable and flush-mounted junction box Domekt-R-200-V-L1-C8+C6.1 | kpl | 28
360 | Komfovent | Dzīvokļu gaisa apstrādes iekārta komplektā ar gaisa vadu elastīgajiem pievienojumiem, atbalsta rāmi, elektrības kabeļiem starp iekārtu un motorizētiem noslēgvārstiem, vadības pults ar 10m kabeli un zemapmetuma nozarkārbu / Apartament AHU unit with air duct flexible connections, support frame, electrical wiring materials between unit and on/off motorized air dampers, control panel with 10m cable and flush-mounted junction box Domekt-R-200-V-R1-C8+C6.1 | kpl | 8
361 | Komfovent | Dzīvokļu gaisa apstrādes iekārta komplektā ar gaisa vadu elastīgajiem pievienojumiem, atbalsta rāmi, elektrības kabeļiem starp iekārtu un motorizētiem noslēgvārstiem, vadības pults ar 10m kabeli un zemapmetuma nozarkārbu / Apartament AHU unit with air duct flexible connections, support frame, electrical wiring materials between unit and on/off motorized air dampers, control panel with 10m cable and flush-mounted junction box Domekt-R-350-V-L1-C8+C6.1 | kpl | 26
362 | Komfovent | Dzīvokļu gaisa apstrādes iekārta komplektā ar gaisa vadu elastīgajiem pievienojumiem, atbalsta rāmi, elektrības kabeļiem starp iekārtu un motorizētiem noslēgvārstiem, vadības pults ar 10m kabeli un zemapmetuma nozarkārbu / Apartament AHU unit with air duct flexible connections, support frame, electrical wiring materials between unit and on/off motorized air dampers, control panel with 10m cable and flush-mounted junction box Domekt-R-350-V-R1-C8+C6.1 | kpl | 9
363 | Komfovent | Dzīvokļu gaisa apstrādes iekārta komplektā ar gaisa vadu elastīgajiem pievienojumiem, atbalsta rāmi, elektrības kabeļiem starp iekārtu un motorizētiem noslēgvārstiem, vadības pults ar 10m kabeli un zemapmetuma nozarkārbu / Apartament AHU unit with air duct flexible connections, support frame, electrical wiring materials between unit and on/off motorized air dampers, control panel with 10m cable and flush-mounted junction box Domekt-R-400-V-L1-C6M+C6.1 | kpl | 5
364 | Komfovent | Dzīvokļu gaisa apstrādes iekārta komplektā ar gaisa vadu elastīgajiem pievienojumiem, atbalsta rāmi, elektrības kabeļiem starp iekārtu un motorizētiem noslēgvārstiem, vadības pults ar 10m kabeli un zemapmetuma nozarkārbu / Apartament AHU unit with air duct flexible connections, support frame, electrical wiring materials between unit and on/off motorized air dampers, control panel with 10m cable and flush-mounted junction box Domekt-R-400-V-R1-C6M+C6.1 | kpl | 1
365 | Armacell | Gaisa vadu veidgabalu siltumizolācija. Kaučuka izolācija T32 Siltumizolācija, 32mm / Duct fittings insulation. Flexible elastomeric foam insulation T32 Heatproof insulation, 32mm Armaflex AF, 32mm | kpl | 1
366 | Armacell | Gaisa vadu veidgabalu siltumizolācija. Kaučuka izolācija T50 Siltumizolācija, 50mm / Duct fittings insulation. Flexible elastomeric foam insulation T50 Heatproof insulation, 50mm Armaflex AF, 50mm | kpl | 1
367 | Armacell/Lindab | Gaisa vadu veidgabalu siltumizolācija. Kaučuka izolācija T32+Zn Siltumizolācija, 32mm, kas apšūta ar cinkotā skārda pārklāju / Duct fittings insulation. Flexible elastomeric foam insulation T32+Zn Heatproof insulation, 32mm, covered with galvanized sheet steel Armaflex AF, 32mm+Zn | kpl | 1
368 |  | Gaisa vadu stiprinājumi un balsti / Duct support elements | kpl | 1
369 |  | Aizdare atvērumiem / Penetration through walls and slabs fireproof acoustic sealing | kpl | 1
370 |  | Iekārtu un gaisa vadu marķēšanas materiāli / Marking materials | kpl | 1
371 |  | Izolācijas veidgabali un palīgmateriāli / Insulation accessory materials | kpl | 1
372 |  | Montāžas materiāli un palīgmateriāli / Mounting materials and accessory | kpl | 1
373 |  | Sistēmu testēšana / System testing | kpl | 1
374 |  | Sistēmu marķēšana / System marking | kpl | 1
375 |  | Sistēmu palaišana, regulēšana un balansēšana / System starting, regulation and balancing | kpl | 1
376 |  | Atvērumu izveidošana nenesošās konstrukcijās / Void making in non load bearing constructions | kpl | 1
377 |  | Inženiertīklu stiprinājumi nav šī projekta apjoms un atbildība. Inženiertīkli ir projektēti atbilstoši Latvijas normatīvajiem aktiem un labai praksei stiprināšanai pie nekustīgām, mehāniski stiprām un stabilām būvkonstrukcijām, kas nodrošina inženiertīklu drošu ekspluatāciju un neietekmē sistēmas bīvumu un ilgmūžību. Stiprinājumu sistēmai jānodrošina AVK-V inženiertīklu viengabalainību, nekustīgumu un stabilitāti, kas nodrošina inženiertīklu drošu ekspluatāciju un neietekmē sistēmas blīvumu un ilgmūžību. / The fixings of engineering system networks is beyond the scope and responsibility of this project. The engineering networks have been designed in accordance with the Latvian regulatory enactments and good practice for fixing to rigid, mechanically strong and stable building structures, which ensure safe operation of the engineering networks and do not affect the system integrity and longevity. The fixing system shall ensure the integrity, rigidity and stability of the AVK-V networks, ensuring safe operation and not affecting the density and durability of the engineering system networks. | kpl | 1
378 |  | Izpilddokumentācijas izveide /Creation of executive documentation | kpl | 1
379 |  | Nodošana ekspluatācijā, personāla apmācīšana/ Commissioning, staff training | kpl | 1
|  | Izmaksas kopā, t. sk. darba devēja sociālais nodoklis (%) /Total costs, including employer's social tax (%) | [8 empty] | 0 | 0 | 0 | 0 | 0

## 2-4
[5 empty] | Lokālā tāme Nr./Local estimate No | 2-4
Klimata kontroles sistēma / Climate control systems
Būves nosaukums/Building: Daudzīvokļu ēka / Residental building C2-10
Objekta nosaukums/Object: Dzīvojamās ēkas C2-10 jaunbūve/ Residential building C2-10
Objekta adrese/Object adress: Andrejostas iela 35, Rīga, LV-1045 | [11 empty] | Tāmes izmaksas |  |  | euro
Tāme sastādīta/Date _____. gada ____. ____________
[5 empty] | Vienības izmaksas/Unit rate | [7 empty] | Kopā uz visu apjomu/Total amount
N.p.k./No | Kods*/Code | Būvdarbu nosaukums/Description of the construction work | Mērvienība/ Unit | Daudzums/ Quantity | laika norma (c/h)/time rate (w/h) | darba samaksas likme* (euro/h)/labour wage rate (euro/h)* | darba alga/ salary | būvizstrādājumi/ materials | mehānismi/ mechanisms | kopā/ total | darbietilpība (c/h)/labor (w/h) | darba alga/ salary | būvizstrādājumi/ materials | mehānismi/ mechanisms | summa/ Total
1 | 2 | 3 | 4 | 5 | 6 | 7 | 8 | 9 | 10 | 11 | 12 | 13 | 14 | 15 | 16
1 |  | Split, iekšējais bloks, ar bezvadu IR pulti, paredzēt rāmi, "Toshiba" RAV-RM301KRTP-E (1.5 kW) / Split, indoor unit, with IR remote control, provide a frame, "Toshiba" RAV-RM301KRTP-E (1.5 kW) | kpl | 1
2 |  | Split, iekšējais bloks, ar bezvadu IR pulti, paredzēt rāmi, "Toshiba" RAV-RM401KRTP-E (2.5 kW) / Split, indoor unit, with IR remote control, provide a frame, "Toshiba" RAV-RM401KRTP-E (2.5 kW) | kpl | 1
3 |  | Split, iekšējais bloks, ar bezvadu IR pulti, paredzēt rāmi, "Toshiba" RAV-RM561KRTP-E (3.5 kW) / Split, indoor unit, with IR remote control, provide a frame, "Toshiba" RAV-RM561KRTP-E (3.5 kW) | kpl | 1
4 |  | Split, ārējais bloks, paredzēt rāmi, "Toshiba" RAV-GM301ATP-E (2.5 kW), Nel=610 W, ~1/ 230 V/50Hz / SINGLESPLIT, outdoor unit, provide a frame, "Toshiba" RAV-GM301ATP-E (2.5 kW), Nel=610 W, ~1/ 230 V/50Hz | kpl | 1
5 |  | Split, ārējais bloks, paredzēt rāmi, "Toshiba" RAV-GM401ATP-E (3.6 kW), Nel=1130 W, ~1/ 230 V/50Hz / SINGLESPLIT, outdoor unit, provide a frame, "Toshiba" RAV-GM401ATP-E (3.6 kW), Nel=1130 W, ~1/ 230 V/50Hz | kpl | 1
6 |  | Split, ārējais bloks, paredzēt rāmi, "Toshiba" RAV-GM561ATP-E (5.0 kW), Nel=1660 W, ~1/ 230 V/50Hz / SINGLESPLIT, outdoor unit, provide a frame, "Toshiba" RAV-GM561ATP-E (5.0 kW), Nel=1660 W, ~1/ 230 V/50Hz | kpl | 1
7 |  | VRF, iekšējais bloks, ar bezvadu IR pulti, paredzēt rāmi, "Toshiba" MMK-AP0077HP-E (2.2 kW), Nel=15 W, ~1/ 230 V/50Hz / VRF, indoor unit, with IR remote control, provide a frame, "Toshiba" MMK-AP0077HP-E (2.2 kW), Nel=15 W, ~1/ 230 V/50Hz | kpl | 4
8 |  | VRF, iekšējais bloks, ar bezvadu IR pulti, paredzēt rāmi, "Toshiba" MMK-AP0097HP-E (2.8 kW), Nel=16 W, ~1/ 230 V/50Hz / VRF, indoor unit, with IR remote control, provide a frame, "Toshiba" MMK-AP0097HP-E (2.8 kW), Nel=16 W, ~1/ 230 V/50Hz | kpl | 1
9 |  | VRF, iekšējais bloks, ar bezvadu IR pulti, paredzēt rāmi, "Toshiba" MMK-AP0127HP-E (3.6 kW), Nel=17 W, ~1/ 230 V/50Hz / VRF, indoor unit, with IR remote control, provide a frame, "Toshiba" MMK-AP0127HP-E (3.6 kW), Nel=17 W, ~1/ 230 V/50Hz | kpl | 3
10 |  | VRF, ārējais bloks, paredzēt rāmi, "Toshiba" MCY-MHP0404HS8-E (12.1 kW), Nel=2820 W, ~3/ 400 V/50Hz / VRF, outdoor units, provide a frame, "Toshiba" MCY-MHP0404HS8-E (12.1 kW), Nel=2820 W, ~3/ 400 V/50Hz | kpl | 1
11 |  | VRF, ārējais bloks, paredzēt rāmi, "Toshiba" MCY-MHP0504HS8-E (14.0kW), Nel=3470 W, ~3/ 400 V/50Hz / VRF, outdoor units, provide a frame, "Toshiba" MCY-MHP0504HS8-E (14.0kW), Nel=3470 W, ~3/ 400 V/50Hz | kpl | 1
12 |  | Cirkulācijas sūknis, flanču DN65, (G=26.6m3/h, H=4.5m), "Grundfos" MAGNA3 65-120 F PN10 - 97924298, Nel=763 W, ~1/ 230 V/50Hz, Modbus RTU / Circulation pump, flange DN65, (G=26.6m3/h, H=4.5m), "Grundfos" MAGNA3 65-120 F PN10 - 97924298, Nel=763 W, ~1/ 230 V/50Hz, Modbus RTU | kpl | 1
13 |  | Cirkulācijas sūknis, flanču DN65, (G=24.4m3/h, H=16.5m), "Grundfos" TPE3 65-200 S-A-F-A-BQQE-IWC-99272173, Nel=2200 W, ~3/ 400 V/50Hz, Modbus RTU / Circulation pump, flange DN65, (G=24.4m3/h, H=16.5m), "Grundfos" TPE3 65-200 S-A-F-A-BQQE-IWC-99272173, Nel=2200 W, ~3/ 400 V/50Hz, Modbus RTU | kpl | 1
14 |  | Cirkulācijas sūknis, flanču DN65, (G=37.1m3/h, H=18m), "Grundfos" TPE3 65-280 S-A-F-A-BQQE-JWB_93338834, Nel=3000 W, ~3/ 400 V/50Hz, Modbus RTU / Circulation pump, flange DN65, (G=37.1m3/h, H=18m), "Grundfos" TPE3 65-280 S-A-F-A-BQQE-JWB_93338834, Nel=3000 W, ~3/ 400 V/50Hz, Modbus RTU | kpl | 1
15 |  | Sausais dzesētājs, komplektā ar montāžas rāmi ar pretvibrācijas pasākumiem, ar automātikas vadības skapi, temperatūras sensoru, drošības slēdžiem, EC ventilatoriem, skat dokumentu Dzesēšanas sistēmas Galveno iekārtu un materiālu tehniskie dati.,, "Carrier" 09PE DMN 9044-2 SVI 850E9B 12A1V1, Nel=13000 W, ~3/ 400 V/50Hz / Drycooler, liquid-cooled with control cabinet, mounting frame with anti-vibration solution, soft-start option, see document Cooling system General equipment and material catalogue data, "Carrier" 09PE DMN 9044-2 SVI 850E9B 12A1V1, Nel=13000 W, ~3/ 400 V/50Hz | kpl | 1
16 |  | Tvertne ar uzpildes sūkni, vītņu DN25, 200l, "Armatec" AT-8395A200, Nel=750 W, ~1/ 230 V/50Hz / Tank with filling pump, thread DN25, 200l, "Armatec" AT-8395A200, Nel=750 W, ~1/ 230 V/50Hz | kpl | 1
17 |  | Šķidruma dzesētājs "čillers", ar škidruma dzesējams, ar automātikas vadības skapi, montāžas rāmi ar pretvibrācijas pasākumiem, soft-start opciju, plūsmas devēju, temperatūras senosriem, āragaisa temperatūras devēju un kabeli. Skat dokumentu Dzesēšanas sistēmas Galveno iekārtu un materiālu tehniskie dati., "Carrier" 30WG 170A, Nel=43600 W, ~3/ 400 V/50Hz / Chiller, liquid-cooled with control cabinet, mounting frame with anti-vibration solution, soft-start option, flow switch, temperture's sensors, outdoor temperature sensore with calble. See document Cooling system General equipment and material catalogue data, "Carrier" 30WG 170A, Nel=43600 W, ~3/ 400 V/50Hz | kpl | 1
18 |  | 3-ceļu kontrolvārsts ar aktuātoru, Kvs=100, flanču DN80, "IMI Hydronic Engineering" CV316 GG + TA-MC 500/24, TA-MC 500/24, 24 VAC 24 VDC, 0-10V / 3-way control valve with actuator, Kvs=100, flange DN80, "IMI Hydronic Engineering" CV316 GG + TA-MC 500/24, TA-MC 500/24, 24 VAC 24 VDC, 0-10V | kpl | 1
19 |  | Balansēšanas vārsts, Kvs=123 m3/h, flanču DN80, "IMI Hydronic Engineering" STAF*-80 / Balancing valve, Kvs=123 m3/h, flange DN80, "IMI Hydronic Engineering" STAF*-80 | gb | 4
20 |  | Bufertvertne, 300l, ar pretkondensāta izolāciju, "Armatec" AT8524A300 / Buffer tank, 300l, with anti-condensation insulation, "Armatec" AT8524A300 | kpl | 1
21 |  | Drošības vārsts, DN15, 3 bar, "IMI Hydronic Engineering" DSV 15-3.0 DGH / Safety valve, DN15, 3 bar, "IMI Hydronic Engineering" DSV 15-3.0 DGH | gb | 1
22 |  | Drošības vārsts, DN15, 6 bar, "IMI Hydronic Engineering" DSV 15-6.0 DGH / Safety valve, DN15, 6 bar, "IMI Hydronic Engineering" DSV 15-6.0 DGH | gb | 1
23 |  | Elastīgais cauruļvada savienojums, flanču DN100 / Flexible pipe connection, flange DN100 | gb | 10
24 |  | Filtrs, flanču DN100, "IMI Hydronic Engineering" 43250-036290 DN100 / Strainer, flange DN100, "IMI Hydronic Engineering" 43250-036290 DN100 | gb | 3
25 |  | Filtrs, vītņuDN25, "IMI Hydronic Engineering" TA-STR 43250-000325 / Strainer, thread DN25, "IMI Hydronic Engineering" TA-STR 43250-000325 | gb | 2
26 |  | Gružu atdalītājs, flanču DN100, "IMI Hydronic Engineering" Zeparo ZIO 100F (dirt) / Dirt seperator, flange DN100, "IMI Hydronic Engineering" Zeparo ZIO 100F (dirt) | gb | 2
27 |  | Izplešanās tvertne, 200l, 3bar, "IMI Hydronic Engineering" SU 200.3 / Expansion vessel, 200l, 3bar, "IMI Hydronic Engineering" SU 200.3 | gb | 2
28 |  | Lodveida vārsts, ar metināmiem savienojumiem DN100, "Danfoss" JIP-WW 100 065N0140 / Ball valve, with welded joints DN100, "Danfoss" JIP-WW 100 065N0140 | gb | 15
29 |  | Lodveida vārsts, vītņu DN20, "Giacomini" R850X024 / Ball valve, thread DN20, "Giacomini" R850X024 | gb | 5
30 |  | Lodveida vārsts, vītņu DN25, "Giacomini" R850X025 / Ball valve, thread DN25, "Giacomini" R850X025 | gb | 4
31 |  | Lodveida vārsts, vītņu DN40, "Giacomini" R850X027 / Ball valve, thread DN40, "Giacomini" R850X027 | gb | 8
32 |  | Lodveida vārsts, vītņu DN50, "Giacomini" R850X028 / Ball valve, thread DN50, "Giacomini" R850X028 | gb | 10
33 |  | Lodveida vārsts, vītņu DN15, "Giacomini" R851X023 / Ball valve, thread DN15, "Giacomini" R851X023 | gb | 9
34 |  | Lodveida vārsts ar iztukšosanas iespēju, vītņu DN20 ar iztukšošanas krānu ¼ ’’, "Giacomini" R250SX004 / Stop valve with drain cock, thread DN20 with drain cock ¼ ’’, "Giacomini" R250SX004 | gb | 2
35 |  | Manometra krāns, vītnu DN15 / Pressure gauge valve, thread DN15 | gb | 9
36 |  | Manometrs, 0-10 bar, vītņu DN15 / Pressure gauge, 0-10 bar, thread DN15 | gb | 9
37 |  | Mehāniskais aukstā ūdens skaitītājs, DN15, Qnom=2.5m3/h / Mechanical cold water meter, DN15, Qnom=2.5m3/h | gb | 2
38 |  | Spiediena neatkarīgs balansēšanas, kontroles un uzskaites vārsts, vītņu DN25 ar temperatūras sensoriem un ieliktņiem, transformatoru 230VAC/24VAC, qnom.=3.5m3/h, "Belimo" EV025R2+MID, G-22PEM-A01 (M-Bus) / Pressure independent balancing, control and metering valve, thread DN25 with temperature sensors and pockets, transformer 230VAC/24VAC , qnom.=3.5m3/h, "Belimo" EV025R2+MID, G-22PEM-A01 (M-Bus) | kpl | 2
39 |  | Spiediena neatkarīgs balansēšanas, kontroles un uzskaites vārsts, vītņu DN32 ar temperatūras sensoriem un ieliktņiem, transformatoru 230VAC/24VAC, qnom.=6.0m3/h, "Belimo" EV032R2+MID, G-22PEM-A01 (M-Bus) / Pressure independent balancing, control and metering valve, thread DN32 with temperature sensors and pockets transformer 230VAC/24VAC , qnom.=6.0m3/h, "Belimo" EV032R2+MID, G-22PEM-A01 (M-Bus) | kpl | 7
40 |  | Termometrs 0-60°C, ar aizsargčaulu G ½’’ / Thermometer 0-60°C, with protective shell G½’’ | kpl | 4
41 |  | Vienvirziena vārsts, vītņu DN25, "IMI Hydronic Engineering" 43350-000325 DN25 / Non-return valve, thread DN25, "IMI Hydronic Engineering" 43350-000325 DN25 | gb | 2
42 |  | Vienvirziena vārsts, flanču DN100, "IMI Hydronic Engineering" 43350-228390 DN100 / Non-return valve, flange DN100, "IMI Hydronic Engineering" 43350-228390 DN100 | gb | 3
43 |  | Caurules līkums, tērauda (EN10217-1), 90° - ø15-ø15 / Pipe bend, steel (EN10217-1), "90°" ø15-ø15 | gb | 9
44 |  | Caurules līkums, tērauda (EN10217-1), 90° - ø20-ø20 / Pipe bend, steel (EN10217-1), "90°" ø20-ø20 | gb | 11
45 |  | Caurules līkums, tērauda (EN10217-1), 90° - ø25-ø25 / Pipe bend, steel (EN10217-1), "90°" ø25-ø25 | gb | 8
46 |  | Caurules līkums, tērauda (EN10217-1), 45° - ø50-ø50 / Pipe bend, steel (EN10217-1), "45°" ø50-ø50 | gb | 4
47 |  | Caurules līkums, tērauda (EN10217-1), 90° - ø50-ø50 / Pipe bend, steel (EN10217-1), "90°" ø50-ø50 | gb | 8
48 |  | Caurules līkums, tērauda (EN10217-1), 45° - ø65-ø65 / Pipe bend, steel (EN10217-1), "45°" ø65-ø65 | gb | 4
49 |  | Caurules līkums, tērauda (EN10217-1), 90° - ø65-ø65 / Pipe bend, steel (EN10217-1), "90°" ø65-ø65 | gb | 6
50 |  | Caurules līkums, tērauda (EN10217-1), 45° - ø80-ø80 / Pipe bend, steel (EN10217-1), "45°" ø80-ø80 | gb | 2
51 |  | Caurules līkums, tērauda (EN10217-1), 60° - ø80-ø80 / Pipe bend, steel (EN10217-1), "60°" ø80-ø80 | gb | 1
52 |  | Caurules līkums, tērauda (EN10217-1), 15° - ø100-ø100 / Pipe bend, steel (EN10217-1), "15°" ø100-ø100 | gb | 2
53 |  | Caurules līkums, tērauda (EN10217-1), 30° - ø100-ø100 / Pipe bend, steel (EN10217-1), "30°" ø100-ø100 | gb | 2
54 |  | Caurules līkums, tērauda (EN10217-1), 45° - ø100-ø100 / Pipe bend, steel (EN10217-1), "45°" ø100-ø100 | gb | 10
55 |  | Caurules līkums, tērauda (EN10217-1), 90° - ø100-ø100 / Pipe bend, steel (EN10217-1), "90°" ø100-ø100 | gb | 81
56 |  | Caurules līkums, vara freona (EN12735-1) (liekt caurles manuāli, ja iespējams), 15° - ø6-ø6 / Pipe bend, copper refrigerant (EN12735-1) (bend pipes manually if possible), "15°" ø6-ø6 | gb | 9
57 |  | Caurules līkums, vara freona (EN12735-1) (liekt caurles manuāli, ja iespējams), 30° - ø6-ø6 / Pipe bend, copper refrigerant (EN12735-1) (bend pipes manually if possible), "30°" ø6-ø6 | gb | 2
58 |  | Caurules līkums, vara freona (EN12735-1) (liekt caurles manuāli, ja iespējams), 45° - ø6-ø6 / Pipe bend, copper refrigerant (EN12735-1) (bend pipes manually if possible), "45°" ø6-ø6 | gb | 291
59 |  | Caurules līkums, vara freona (EN12735-1) (liekt caurles manuāli, ja iespējams), 60° - ø6-ø6 / Pipe bend, copper refrigerant (EN12735-1) (bend pipes manually if possible), "60°" ø6-ø6 | gb | 12
60 |  | Caurules līkums, vara freona (EN12735-1) (liekt caurles manuāli, ja iespējams), 90° - ø6-ø6 / Pipe bend, copper refrigerant (EN12735-1) (bend pipes manually if possible), "90°" ø6-ø6 | gb | 2211
61 |  | Caurules līkums, vara freona (EN12735-1) (liekt caurles manuāli, ja iespējams), 45° - ø10-ø10 / Pipe bend, copper refrigerant (EN12735-1) (bend pipes manually if possible), "45°" ø10-ø10 | gb | 135
62 |  | Caurules līkums, vara freona (EN12735-1) (liekt caurles manuāli, ja iespējams), 60° - ø10-ø10 / Pipe bend, copper refrigerant (EN12735-1) (bend pipes manually if possible), "60°" ø10-ø10 | gb | 9
63 |  | Caurules līkums, vara freona (EN12735-1) (liekt caurles manuāli, ja iespējams), 90° - ø10-ø10 / Pipe bend, copper refrigerant (EN12735-1) (bend pipes manually if possible), "90°" ø10-ø10 | gb | 2111
64 |  | Caurules līkums, vara freona (EN12735-1) (liekt caurles manuāli, ja iespējams), 45° - ø12-ø12 / Pipe bend, copper refrigerant (EN12735-1) (bend pipes manually if possible), "45°" ø12-ø12 | gb | 4
65 |  | Caurules līkums, vara freona (EN12735-1) (liekt caurles manuāli, ja iespējams), 90° - ø12-ø12 / Pipe bend, copper refrigerant (EN12735-1) (bend pipes manually if possible), "90°" ø12-ø12 | gb | 36
66 |  | Caurules līkums, vara freona (EN12735-1) (liekt caurles manuāli, ja iespējams), 45° - ø16-ø16 / Pipe bend, copper refrigerant (EN12735-1) (bend pipes manually if possible), "45°" ø16-ø16 | gb | 2
67 |  | Caurules līkums, vara freona (EN12735-1) (liekt caurles manuāli, ja iespējams), 90° - ø16-ø16 / Pipe bend, copper refrigerant (EN12735-1) (bend pipes manually if possible), "90°" ø16-ø16 | gb | 15
68 |  | Caurules līkums, daudzslāņu (AluPex) caurulēm (liekt caurles manuāli, ja iespējams), "Uponor", 90° - ø50-ø50 / Pipe bend, for mutilayer (AluPex) pipes (bend pipes manually if possible), "90°" ø50-ø50 | gb | 14
69 |  | Caurules pārēja, tērauda (EN10217-1) ø20-ø15 / Pipe reducer, steel (EN10217-1) ø20-ø15 | gb | 3
70 |  | Caurules pārēja, tērauda (EN10217-1) ø25-ø15 / Pipe reducer, steel (EN10217-1) ø25-ø15 | gb | 4
71 |  | Caurules pārēja, tērauda (EN10217-1) ø25-ø20 / Pipe reducer, steel (EN10217-1) ø25-ø20 | gb | 1
72 |  | Caurules pārēja, tērauda (EN10217-1) ø50-ø32 / Pipe reducer, steel (EN10217-1) ø50-ø32 | gb | 4
73 |  | Caurules pārēja, tērauda (EN10217-1) ø65-ø50 / Pipe reducer, steel (EN10217-1) ø65-ø50 | gb | 2
74 |  | Caurules pārēja, tērauda (EN10217-1) ø80-ø65 / Pipe reducer, steel (EN10217-1) ø80-ø65 | gb | 2
75 |  | Caurules pārēja, tērauda (EN10217-1) ø100-ø20 / Pipe reducer, steel (EN10217-1) ø100-ø20 | gb | 1
76 |  | Caurules pārēja, tērauda (EN10217-1) ø100-ø40 / Pipe reducer, steel (EN10217-1) ø100-ø40 | gb | 2
77 |  | Caurules pārēja, tērauda (EN10217-1) ø100-ø50 / Pipe reducer, steel (EN10217-1) ø100-ø50 | gb | 2
78 |  | Caurules pārēja, tērauda (EN10217-1) ø100-ø65 / Pipe reducer, steel (EN10217-1) ø100-ø65 | gb | 6
79 |  | Caurules pārēja, tērauda (EN10217-1) ø100-ø80 / Pipe reducer, steel (EN10217-1) ø100-ø80 | gb | 11
80 |  | Caurules pārēja, tērauda (EN10217-1) ø100-ø89 / Pipe reducer, steel (EN10217-1) ø100-ø89 | gb | 4
81 |  | Caurules pārēja, daudzslāņu (AluPex) caurulēm, "Uponor" ø50-ø25 / Pipe reducer, for mutilayer (AluPex) pipes ø50-ø25 | gb | 4
82 |  | Caurules pārēja, daudzslāņu (AluPex) caurulēm, "Uponor" ø50-ø32 / Pipe reducer, for mutilayer (AluPex) pipes ø50-ø32 | gb | 10
83 |  | Caurules pārēja, daudzslāņu (AluPex) caurulēm, "Uponor" ø50-ø40 / Pipe reducer, for mutilayer (AluPex) pipes ø50-ø40 | gb | 8
84 |  | Caurules T-gabals, tērauda (EN10217-1), 90° - ø15-ø15-ø15 / Pipe T-branch, steel (EN10217-1), "90°" ø15-ø15-ø15 | gb | 6
85 |  | Caurules T-gabals, tērauda (EN10217-1), 90° - ø20-ø20-ø15 / Pipe T-branch, steel (EN10217-1), "90°" ø20-ø20-ø15 | gb | 4
86 |  | Caurules T-gabals, tērauda (EN10217-1), 90° - ø20-ø20-ø20 / Pipe T-branch, steel (EN10217-1), "90°" ø20-ø20-ø20 | gb | 1
87 |  | Caurules T-gabals, tērauda (EN10217-1), 90° - ø25-ø25-ø20 / Pipe T-branch, steel (EN10217-1), "90°" ø25-ø25-ø20 | gb | 2
88 |  | Caurules T-gabals, tērauda (EN10217-1), 90° - ø25-ø25-ø25 / Pipe T-branch, steel (EN10217-1), "90°" ø25-ø25-ø25 | gb | 1
89 |  | Caurules T-gabals, tērauda (EN10217-1), 90° - ø65-ø65-ø50 / Pipe T-branch, steel (EN10217-1), "90°" ø65-ø65-ø50 | gb | 4
90 |  | Caurules T-gabals, tērauda (EN10217-1), 90° - ø80-ø50-ø50 / Pipe T-branch, steel (EN10217-1), "90°" ø80-ø50-ø50 | gb | 1
91 |  | Caurules T-gabals, tērauda (EN10217-1), 90° - ø80-ø80-ø50 / Pipe T-branch, steel (EN10217-1), "90°" ø80-ø80-ø50 | gb | 2
92 |  | Caurules T-gabals, tērauda (EN10217-1), 90° - ø100-ø100-ø15 / Pipe T-branch, steel (EN10217-1), "90°" ø100-ø100-ø15 | gb | 23
93 |  | Caurules T-gabals, tērauda (EN10217-1), 90° - ø100-ø100-ø20 / Pipe T-branch, steel (EN10217-1), "90°" ø100-ø100-ø20 | gb | 4
94 |  | Caurules T-gabals, tērauda (EN10217-1), 90° - ø100-ø100-ø25 / Pipe T-branch, steel (EN10217-1), "90°" ø100-ø100-ø25 | gb | 2
95 |  | Caurules T-gabals, tērauda (EN10217-1), 90° - ø100-ø100-ø50 / Pipe T-branch, steel (EN10217-1), "90°" ø100-ø100-ø50 | gb | 8
96 |  | Caurules T-gabals, tērauda (EN10217-1), 90° - ø100-ø100-ø80 / Pipe T-branch, steel (EN10217-1), "90°" ø100-ø100-ø80 | gb | 1
97 |  | Caurules T-gabals, tērauda (EN10217-1), 90° - ø100-ø100-ø100 / Pipe T-branch, steel (EN10217-1), "90°" ø100-ø100-ø100 | gb | 8
98 |  | Y savienojums, vara RBM-BY55E ø16-ø16-ø16 / Y joint, copper RBM-BY55E ø16-ø16-ø16 | gb | 6
99 |  | Y savienojums, vara RBM-BY55E ø10-ø10-ø10 / Y joint, copper RBM-BY55E ø10-ø10-ø10 | gb | 6
100 |  | Kaučuka izolācija, "Armacell Armaflex ACE Plus" b=13 mm, cauruleiø21,ACE/P-13X22, veidgabalu izolācija nav iekļauta / Flexible elastomeric foam insulation, "Armacell Armaflex ACE Plus" b=13 mm, for pipeø21,ACE/P-13X22, fitting insulation is not included | m | 4.9
101 |  | Kaučuka izolācija, "Armacell Armaflex ACE Plus" b=13 mm, cauruleiø26,ACE/P-13X28, veidgabalu izolācija nav iekļauta / Flexible elastomeric foam insulation, "Armacell Armaflex ACE Plus" b=13 mm, for pipeø26,ACE/P-13X28, fitting insulation is not included | m | 0.8
102 |  | Kaučuka izolācija, "Armacell Armaflex ACE Plus" b=13 mm, cauruleiø33,ACE/P-13X35, veidgabalu izolācija nav iekļauta / Flexible elastomeric foam insulation, "Armacell Armaflex ACE Plus" b=13 mm, for pipeø33,ACE/P-13X35, fitting insulation is not included | m | 2.6
103 |  | Kaučuka izolācija, "Armacell Armaflex ACE Plus" b=19 mm, cauruleiø50,ACE/P-19X54, veidgabalu izolācija nav iekļauta / Flexible elastomeric foam insulation, "Armacell Armaflex ACE Plus" b=19 mm, for pipeø50,ACE/P-19X54, fitting insulation is not included | m | 69.9
104 |  | Kaučuka izolācija, "Armacell Armaflex ACE Plus" b=19 mm, cauruleiø60,ACE/P-19X60, veidgabalu izolācija nav iekļauta / Flexible elastomeric foam insulation, "Armacell Armaflex ACE Plus" b=19 mm, for pipeø60,ACE/P-19X60, fitting insulation is not included | m | 65.1
105 |  | Kaučuka izolācija, "Armacell Armaflex ACE Plus" b=19 mm, cauruleiø76,ACE/P-19X76, veidgabalu izolācija nav iekļauta / Flexible elastomeric foam insulation, "Armacell Armaflex ACE Plus" b=19 mm, for pipeø76,ACE/P-19X76, fitting insulation is not included | m | 17.6
106 |  | Kaučuka izolācija, "Armacell Armaflex ACE Plus" b=19 mm, cauruleiø88,ACE/P-19X89, veidgabalu izolācija nav iekļauta / Flexible elastomeric foam insulation, "Armacell Armaflex ACE Plus" b=19 mm, for pipeø88,ACE/P-19X89, fitting insulation is not included | m | 17.3
107 |  | Kaučuka izolācija, "Armacell Armaflex ACE Plus" b=19 mm, cauruleiø114,ACE/P-19X114, veidgabalu izolācija nav iekļauta / Flexible elastomeric foam insulation, "Armacell Armaflex ACE Plus" b=19 mm, for pipeø114,ACE/P-19X114, fitting insulation is not included | m | 145.1
108 |  | Tērauda caurule, (EN10217-1)DN15 / Steel pipe, (EN10217-1)DN15 | m | 8.5
109 |  | Tērauda caurule, (EN10217-1)DN20 / Steel pipe, (EN10217-1)DN20 | m | 4.9
110 |  | Tērauda caurule, (EN10217-1)DN25 / Steel pipe, (EN10217-1)DN25 | m | 7.9
111 |  | Tērauda caurule, (EN10217-1)DN50 / Steel pipe, (EN10217-1)DN50 | m | 66.5
112 |  | Tērauda caurule, (EN10217-1)DN65 / Steel pipe, (EN10217-1)DN65 | m | 25
113 |  | Tērauda caurule, (EN10217-1)DN80 / Steel pipe, (EN10217-1)DN80 | m | 17.3
114 |  | Tērauda caurule, (EN10217-1)DN100 / Steel pipe, (EN10217-1)DN100 | m | 260.8
115 |  | Vara freona caurule, (EN12735-1) ar PE izolāciju, Tubolit Splitd 1/2'' / Copper refrigerant pipe, (EN12735-1) with PE insulation, Tubolit Splitd 1/2'' | m | 41.9
116 |  | Vara freona caurule, (EN12735-1) ar PE izolāciju, Tubolit Splitd 1/4'' / Copper refrigerant pipe, (EN12735-1) with PE insulation, Tubolit Splitd 1/4'' | m | 2535.3
117 |  | Vara freona caurule, (EN12735-1) ar PE izolāciju, Tubolit Splitd 3/8'' / Copper refrigerant pipe, (EN12735-1) with PE insulation, Tubolit Splitd 3/8'' | m | 2490.2
118 |  | Vara freona caurule, (EN12735-1) ar PE izolāciju, Tubolit Splitd 5/8'' / Copper refrigerant pipe, (EN12735-1) with PE insulation, Tubolit Splitd 5/8'' | m | 7.7
119 |  | Daudzlāņu caurule, Unipipe PLUS, "Uponor"ø50x4.5 / Multilayer pipe, Unipipe PLUS, "Uponor"ø50x4.5 | m | 69.9
120 |  | Aukstumnesējs dzesēšanas sistēmām: ūdens, degazēts, ar inhibitoriem / Refrigerant for cooling systems: water, degassed, with inhibitors | m3 | 4.2
121 |  | Siltumnesējs dzesēšanas sistēmām: 35% etilenglikols, degazēts, ar inhibitoriem / Heat transfer media for cooling systems: 35% ethylene glycol, degased, with inhibitors | m3 | 1.3
122 |  | Papildu aukstumnesēja uzlāde, R32 / Additional refrigerant charge, R32 | kpl | 1
123 |  | Papildu aukstumnesēja uzlāde, R410A / Additional refrigerant charge, R410A | kpl | 1
124 |  | Sistēmu uzpilde / Filling of systems | kpl | 1
125 |  | Cauruļvadu stiprinājumi un balsti (kustīgie un nekustīgie) / Pipe support elements (including movable, unmovable supports) | kpl | 1
126 |  | Grunts krāsa tērauda cauruļvadiem, 2 kārtas. Dűfa "Hammerlack glatt" / Primer for steel pipes, 2 layers. Dűfa "Hammerlack glatt" | kg | 36
127 |  | Ugunsdroša un akustiskā aizdare atvērumiem / Pipe and duct penetration through walls and slabs fireproof acoustic sealing | kpl | 1
128 |  | Iekārtu un cauruļvadu marķēšanas materiāli / Marking materials | kpl | 1
129 |  | Izolācijas veidgabali un palīgmateriāli / Insulation accessory materials | kpl | 1
130 |  | Freona cauruļvadu veidgabali / Freon pipe fittings | kpl | 1
131 |  | Elektroinstalācijas materiāli / Electroinstallation materials | kpl | 1
132 |  | Montāžas materiāli un palīgmateriāli / Mounting materials and accessory | kpl | 1
133 |  | Sistēmu testēšana / System testing | kpl | 1
134 |  | Sistēmu marķēšana / System marking | kpl | 1
135 |  | Sistēmu palaišana, regulēšana un balansēšana / System starting, regulation and balancing | kpl | 1
136 |  | Izpilddokumentācijas izveide /Creation of executive documentation | kpl | 1
137 |  | Nodošana ekspluatācijā, personāla apmācīšana/Commissioning, staff training | kpl | 1
|  | Izmaksas kopā, t. sk. darba devēja sociālais nodoklis (%) /Total costs, including employer's social tax (%) | [8 empty] | 0 | 0 | 0 | 0 | 0

## 2-5
[5 empty] | Lokālā tāme Nr./Local estimate No | 2-5
Aukstais, laistīšanas, kapilārais, karstais, cirkulācijas ūdens / Cold, irrigation, capillary, hot, circulating water
Būves nosaukums/Building: Daudzīvokļu ēka / Residental building C2-10
Objekta nosaukums/Object: Dzīvojamās ēkas C2-10 jaunbūve/ Residential building C2-10
Objekta adrese/Object adress: Andrejostas iela 35, Rīga, LV-1045 | [11 empty] | Tāmes izmaksas |  |  | euro
Tāme sastādīta/Date _____. gada ____. ____________
[5 empty] | Vienības izmaksas/Unit rate | [7 empty] | Kopā uz visu apjomu/Total amount
N.p.k./No | Kods*/Code | Būvdarbu nosaukums/Description of the construction work | Mērvienība/ Unit | Daudzums/ Quantity | laika norma (c/h)/time rate (w/h) | darba samaksas likme* (euro/h)/labour wage rate (euro/h)* | darba alga/ salary | būvizstrādājumi/ materials | mehānismi/ mechanisms | kopā/ total | darbietilpība (c/h)/labor (w/h) | darba alga/ salary | būvizstrādājumi/ materials | mehānismi/ mechanisms | summa/ Total
1 | 2 | 3 | 4 | 5 | 6 | 7 | 8 | 9 | 10 | 11 | 12 | 13 | 14 | 15 | 16
Aukstā ūdens, laistīšanas sistēmas caurules / Cold water, irrigation system pipes
1 | 1 | Daudzslāņu caurule Pex-Al-Pex PN10 atbilstoši EN ISO 21003, 16x2.00/ Multilayer pipe Pex-Al-Pex PN10 according to EN ISO 21003, 16x2.00 DN10 | m | 871
2 | 2 | Daudzslāņu caurule Pex-Al-Pex PN10 atbilstoši EN ISO 21003, 20x2.25/ Multilayer pipe Pex-Al-Pex PN10 according to EN ISO 21003, 20x2.25 DN15 | m | 1537
3 | 3 | Daudzslāņu caurule Pex-Al-Pex PN10 atbilstoši EN ISO 21003, 25x2.5/ Multilayer pipe Pex-Al-Pex PN10 according to EN ISO 21003, 25x2.5 DN20 | m | 495
4 | 4 | Daudzslāņu caurule Pex-Al-Pex PN10 atbilstoši EN ISO 21003, 32x3.0/ Multilayer pipe Pex-Al-Pex PN10 according to EN ISO 21003, 32x3.0 DN25 | m | 510
5 | 5 | Daudzslāņu caurule Pex-Al-Pex PN10 atbilstoši EN ISO 21003, 40x4.0/ Multilayer pipe Pex-Al-Pex PN10 according to EN ISO 21003, 40x4.0 DN32 | m | 436
6 | 6 | Daudzslāņu caurule Pex-Al-Pex PN10 atbilstoši EN ISO 21003, 50x4.5/ Multilayer pipe Pex-Al-Pex PN10 according to EN ISO 21003, 50x4.5 DN40 | m | 45
7 | 7 | Daudzslāņu caurule Pex-Al-Pex PN10 atbilstoši EN ISO 21003, 63x6.0/ Multilayer pipe Pex-Al-Pex PN10 according to EN ISO 21003, 63x6.0 DN50 | m | 90
8 | 8 | Daudzslāņu caurule Pex-Al-Pex PN10 atbilstoši EN ISO 21003, 75x7.5/ Multilayer pipe Pex-Al-Pex PN10 according to EN ISO 21003, 75x7.5 DN65 | m | 8
9 | 9 | Daudzslāņu caurule Pex-Al-Pex PN10 atbilstoši EN ISO 21003, 110x10.0/ Multilayer pipe Pex-Al-Pex PN10 according to EN ISO 21003, 90x8.5 DN90 | m | 32
10 | 10 | Daudzslāņu caurule Pex-Al-Pex PN10 atbilstoši EN ISO 21003, 110x10.0/ Multilayer pipe Pex-Al-Pex PN10 according to EN ISO 21003, 110x10.0 DN100 | m | 3
11 | 11 | Daudzslāņu caurules Pex-Al-Pex PN10, atbilstoši EN ISO 21003 veidgabali, stirpinājumi/ Multilayer pipes Pex-Al-Pex PN10 according to EN ISO 21003, fittings, fasteners | kpl | 1
12 | 12 | PE caurules SDR17, PN10 atbilstoši EN ISO 12201, veidgabali, stiprinājumi / PE pipes SDR17, PN10 according to EN ISO 12201 fittings, fasteners | kpl | 1
13 | 13 | Akmensvate ar folija pārklājumu, b=20mm, saskaņā ar EN 13467/ Rock wool with foil coating, thickness = 20 mm, in accordance with EN 13468 DN15 | m | 90
14 | 14 | Akmensvate ar folija pārklājumu, b=20mm, saskaņā ar EN 13467/ Rock wool with foil coating, thickness = 20 mm, in accordance with EN 13468 DN20 | m | 238
15 | 15 | Akmensvate ar folija pārklājumu, b=20mm, saskaņā ar EN 13467/ Rock wool with foil coating, thickness = 20 mm, in accordance with EN 13468 DN25 | m | 237
16 | 16 | Akmensvate ar folija pārklājumu, b=20mm, saskaņā ar EN 13467/ Rock wool with foil coating, thickness = 20 mm, in accordance with EN 13468 DN32 | m | 305
17 | 17 | Akmensvate ar folija pārklājumu, b=20mm, saskaņā ar EN 13467/ Rock wool with foil coating, thickness = 20 mm, in accordance with EN 13468 DN40 | m | 4
18 | 17.1 | Akmensvate ar folija pārklājumu, b=20mm, saskaņā ar EN 13467/ Rock wool with foil coating, thickness = 20 mm, in accordance with EN 13468 DN50 | m | 15
19 | 18 | Akmensvate ar folija pārklājumu, b=20mm, saskaņā ar EN 13467/ Rock wool with foil coating, thickness = 20 mm, in accordance with EN 13468 DN65 | m | 4
20 | 19 | Akmensvate ar folija pārklājumu, b=20mm, saskaņā ar EN 13467/ Rock wool with foil coating, thickness = 20 mm, in accordance with EN 13468 DN90 | m | 15
21 | 20 | Akmensvate ar folija pārklājumu, b=20mm, saskaņā ar EN 13467/ Rock wool with foil coating, thickness = 20 mm, in accordance with EN 13468 DN100 | m | 2
22 | 21 | Akmensvate ar folija pārklājumu, b=50mm, saskaņā ar EN 13467/ Rock wool with foil coating, thickness = 50 mm, in accordance with EN 13468 DN20 | m | 80
23 | 22 | Akmensvate ar folija pārklājumu, b=50mm, saskaņā ar EN 13467/ Rock wool with foil coating, thickness = 50 mm, in accordance with EN 13468 DN25 | m | 140
24 | 23 | Akmensvate ar folija pārklājumu, b=50mm, saskaņā ar EN 13467/ Rock wool with foil coating, thickness = 50 mm, in accordance with EN 13468 DN32 | m | 92
25 | 24 | Akmensvate ar folija pārklājumu, b=50mm, saskaņā ar EN 13467/ Rock wool with foil coating, thickness = 50 mm, in accordance with EN 13468 DN40 | m | 22
26 | 25 | Akmensvate ar folija pārklājumu, b=50mm, saskaņā ar EN 13467/ Rock wool with foil coating, thickness = 50 mm, in accordance with EN 13468 DN50 | m | 62
27 | 27 | Akmensvate ar folija pārklājumu, b=50mm, saskaņā ar EN 13467/ Rock wool with foil coating, thickness = 50 mm, in accordance with EN 13468 DN75 | m | 11
28 | 28 | Kaučuka izolācija, b=30mm, saskaņā ar EN 14706 un EN 14707 / Rubber insulation (thickness 30mm) according to EN 14706 and EN 14707 DN15 | m | 24
29 | 29 | Kaučuka izolācija, b=30mm, saskaņā ar EN 14706 un EN 14707 / Rubber insulation (thickness 30mm) according to EN 14706 and EN 14707 DN20 | m | 6
30 | 30 | Kaučuka izolācija, b=30mm, saskaņā ar EN 14706 un EN 14707 / Rubber insulation (thickness 30mm) according to EN 14706 and EN 14707 DN25 | m | 135
31 | 31 | Kaučuka izolācija, b=30mm, saskaņā ar EN 14706 un EN 14707 / Rubber insulation (thickness 30mm) according to EN 14706 and EN 14707 DN32 | m | 40
32 | 32 | Kaučuka izolācija, b=30mm, saskaņā ar EN 14706 un EN 14707 / Rubber insulation (thickness 30mm) according to EN 14706 and EN 14707 DN40 | m | 20
33 | 33 | Kaučuka izolācija, b=30mm, saskaņā ar EN 14706 un EN 14707 / Rubber insulation (thickness 30mm) according to EN 14706 and EN 14707 DN50 | m | 13
34 | 34 | Kaučuka izolācija, b=30mm, saskaņā ar EN 14706 un EN 14707 / Rubber insulation (thickness 30mm) according to EN 14706 and EN 14707 DN65 | m | 5
35 | 34.1 | Kaučuka izolācija, b=30mm, saskaņā ar EN 14706 un EN 14707 / Rubber insulation (thickness 30mm) according to EN 14706 and EN 14707 DN75 | m | 7
36 | 35 | Akmensvate ar folija pārklājumu, b=9mm, saskaņā ar EN 13467/ Rock wool with foil coating, thickness = 9 mm, in accordance with EN 13468 DN10 | m | 871
37 | 36 | Kaučuka izolācija, b=9mm, saskaņā ar EN 14706 un EN 14707 / Rubber insulation (thickness 9mm) according to EN 14706 and EN 14707 DN15 | m | 1420
38 | 37 | Kaučuka izolācija, b=9mm, saskaņā ar EN 14706 un EN 14707 / Rubber insulation (thickness 9mm) according to EN 14706 and EN 14707 DN20 | m | 167
39 | 38 | Ūdensvada izbūve ar elektroapsildes kabeli/ Construction of a water main with an electric heating cable Dn20-Dn75 | m | 438
40 | 39 | Pamatu šķērsojums ar apvalkcauruli un blīvējuma palīgmateriāliem. “Integra gliwice” tipa LU Blīvēšanas ķēdes (vai ekvivalents). / Foundation crossing with jacket pipe and sealing aids. "Integra gliwice" type LU Sealing chains (or equivalent). DN100 | vieta/place | 1
41 | 40 | HILTI ugunsdrošības risinājumi (vai ekvivalents) ugunsdrošas dz/b pārseguma šķersojums. Plastmasas caurules bez izolācijas ugunsdrošais blīvējums. HILTI ugunsdrošā lente CFS-W EL. HILTI ugunsdrošais akrila hermētiķis CFS-S ACR. Mīkstā nedegošā akmens vate (min 60 kg/m3)./ HILTI fire safety solutions (or equivalent) fire-resistant reinforced concrete crossing. Plastic pipes without insulation fireproof seal. HILTI fireproof tape CFS-W EL. HILTI fireproof acrylic sealant CFS-S ACR. Soft non-combustible stone wool (min 60 kg / m3) | kpl | 143
42 | 41 | Montāžas palīgmateriāli, stiprinājumi, ugunsdrošības mastika, lentas u.c.nepieciešamie materiāli/ Assembly auxiliary materials, fasteners, fire protection mastic, tapes, and other necessary materials | kpl | 1
43 | 42 | Cauruļvadu skalošana un hidrauliskā pārbaude/ Pipeline flushing and hydraulic inspection | m | 4027
Karstā, cirkulācijas ūdens caurules / Hot, circulating water pipes
44 | 44 | Daudzslāņu caurule Pex-Al-Pex PN10 atbilstoši EN ISO 21003, 16x2.00/ Multilayer pipe Pex-Al-Pex PN10 according to EN ISO 21003, 16x2.00 DN10 | m | 1073
45 | 45 | Daudzslāņu caurule Pex-Al-Pex PN10 atbilstoši EN ISO 21003, 20x2.25/ Multilayer pipe Pex-Al-Pex PN10 according to EN ISO 21003, 20x2.25 DN15 | m | 947
46 | 46 | Daudzslāņu caurule Pex-Al-Pex PN10 atbilstoši EN ISO 21003, 25x2.5/ Multilayer pipe Pex-Al-Pex PN10 according to EN ISO 21003, 25x2.5 DN20 | m | 730
47 | 47 | Daudzslāņu caurule Pex-Al-Pex PN10 atbilstoši EN ISO 21003, 32x3.0/ Multilayer pipe Pex-Al-Pex PN10 according to EN ISO 21003, 32x3.0 DN25 | m | 758
48 | 48 | Daudzslāņu caurule Pex-Al-Pex PN10 atbilstoši EN ISO 21003, 40x4.0/ Multilayer pipe Pex-Al-Pex PN10 according to EN ISO 21003, 40x4.0 DN32 | m | 237
49 | 49 | Daudzslāņu caurule Pex-Al-Pex PN10 atbilstoši EN ISO 21003, 50x4.5/ Multilayer pipe Pex-Al-Pex PN10 according to EN ISO 21003, 50x4.5 DN40 | m | 122
50 | 50 | Daudzslāņu caurule Pex-Al-Pex PN10 atbilstoši EN ISO 21003, 63x6.0/ Multilayer pipe Pex-Al-Pex PN10 according to EN ISO 21003, 63x6.0 DN50 | m | 60
51 | 51 | Daudzslāņu caurule Pex-Al-Pex PN10 atbilstoši EN ISO 21003, 75x7.5/ Multilayer pipe Pex-Al-Pex PN10 according to EN ISO 21003, 75x7.5 DN65 | m | 18
52 | 52 | Daudzslāņu caurules Pex-Al-Pex PN10, atbilstoši EN ISO 21003 veidgabali, stirpinājumi/ Multilayer pipes Pex-Al-Pex PN10 according to EN ISO 21003, fittings, fasteners | kpl | 1
53 | 53 | Akmensvate ar folija pārklājumu, b=50mm, saskaņā ar EN 13467/ Rock wool with foil coating, thickness = 50 mm, in accordance with EN 13468 DN20 | m | 124
54 | 54 | Akmensvate ar folija pārklājumu, b=50mm, saskaņā ar EN 13467/ Rock wool with foil coating, thickness = 50 mm, in accordance with EN 13468 DN25 | m | 147
55 | 55 | Akmensvate ar folija pārklājumu, b=50mm, saskaņā ar EN 13467/ Rock wool with foil coating, thickness = 50 mm, in accordance with EN 13468 DN32 | m | 84
56 | 56 | Akmensvate ar folija pārklājumu, b=50mm, saskaņā ar EN 13467/ Rock wool with foil coating, thickness = 50 mm, in accordance with EN 13468 DN40 | m | 98
57 | 57 | Akmensvate ar folija pārklājumu, b=50mm, saskaņā ar EN 13467/ Rock wool with foil coating, thickness = 50 mm, in accordance with EN 13468 DN50 | m | 34
58 | 58 | Akmensvate ar folija pārklājumu, b=50mm, saskaņā ar EN 13467/ Rock wool with foil coating, thickness = 50 mm, in accordance with EN 13468 DN65 | m | 10
59 | 59 | Akmensvate ar folija pārklājumu, b=20mm, saskaņā ar EN 13467/ Rock wool with foil coating, thickness = 20 mm, in accordance with EN 13468 DN10 | m | 48
60 | 60 | Akmensvate ar folija pārklājumu, b=20mm, saskaņā ar EN 13467/ Rock wool with foil coating, thickness = 20 mm, in accordance with EN 13468 DN15 | m | 151
61 | 61 | Akmensvate ar folija pārklājumu, b=20mm, saskaņā ar EN 13467/ Rock wool with foil coating, thickness = 20 mm, in accordance with EN 13468 DN20 | m | 47
62 | 62 | Kaučuka izolācija, b=30mm, saskaņā ar EN 14706 un EN 14707 / Rubber insulation (thickness 30mm) according to EN 14706 and EN 14707 DN10 | m | 24
63 | 63 | Kaučuka izolācija, b=30mm, saskaņā ar EN 14706 un EN 14707 / Rubber insulation (thickness 30mm) according to EN 14706 and EN 14707 DN15 | m | 56
64 | 64 | Kaučuka izolācija, b=30mm, saskaņā ar EN 14706 un EN 14707 / Rubber insulation (thickness 30mm) according to EN 14706 and EN 14707 DN20 | m | 525
65 | 65 | Kaučuka izolācija, b=30mm, saskaņā ar EN 14706 un EN 14707 / Rubber insulation (thickness 30mm) according to EN 14706 and EN 14707 DN25 | m | 612
66 | 66 | Kaučuka izolācija, b=30mm, saskaņā ar EN 14706 un EN 14707 / Rubber insulation (thickness 30mm) according to EN 14706 and EN 14707 DN32 | m | 154
67 | 67 | Kaučuka izolācija, b=30mm, saskaņā ar EN 14706 un EN 14707 / Rubber insulation (thickness 30mm) according to EN 14706 and EN 14707 DN40 | m | 25
68 | 68 | Kaučuka izolācija, b=30mm, saskaņā ar EN 14706 un EN 14707 / Rubber insulation (thickness 30mm) according to EN 14706 and EN 14707 DN50 | m | 8
69 | 69 | Kaučuka izolācija, b=30mm, saskaņā ar EN 14706 un EN 14707 / Rubber insulation (thickness 30mm) according to EN 14706 and EN 14707 DN65 | m | 8
70 | 70 | Kaučuka izolācija, b=9mm, saskaņā ar EN 14706 un EN 14707 / Rubber insulation (thickness 9mm) according to EN 14706 and EN 14707 DN10 | m | 1000
71 | 71 | Kaučuka izolācija, b=9mm, saskaņā ar EN 14706 un EN 14707 / Rubber insulation (thickness 9mm) according to EN 14706 and EN 14707 DN15 | m | 740
72 | 72 | Kaučuka izolācija, b=9mm, saskaņā ar EN 14706 un EN 14707 / Rubber insulation (thickness 9mm) according to EN 14706 and EN 14707 DN20 | m | 35
73 | 73 | Montāžas palīgmateriāli, stiprinājumi, ugunsdrošības mastika, lentas u.c.nepieciešamie materiāli/ Assembly auxiliary materials, fasteners, fire protection mastic, tapes, and other necessary materials | kpl | 1
74 | 74 | Cauruļvadu skalošana un hidrauliskā pārbaude/ Pipeline flushing and hydraulic inspection | m | 3945
| 75 | Ūdens ievada mezgls / Water inlet assembly
75 | 76 | Aukstā ūdens mērītājs ar saskrūvi, Qnom=2.50m3/h / Cold water meter with connectors,Qnom=2.50m3/h DN15 Uzstāda SIA "Rīgas ūdens" | gb | 1
76 | 74 | Lodveida krāns, PN16/ Globe-shaped valve, PN16 DN25 | gb | 4
77 | 75 | Pāreja, DN25/DN15 , PN16 / Transition, DN25/DN15, PN16 | gb | 2
78 | 76 | Trejgabals ķeta cinkotais DN15/DN15 / Tee galvanized DN15/DN15 | gb | 1
79 | 77 | Vienvirziena vārsts, DN25 / One-way valve DN25 | gb | 1
80 | 78 | Aukstā ūdens mērītājs ar saskrūvi, Qnom=16.0m3/h / Cold water meter with connectors,Qnom=16.0m3/h DN40 Uzstāda SIA "Rīgas ūdens" | gb | 1
81 | 78.1 | Pāreja, DN100/DN80 , PN16 / Transition, DN100/DN80, PN16 | gb | 1
82 | 79 | Aizbīdnis, PN16/ Shut-off valve, PN16 DN80 | gb | 4
83 | 80 | Nevadāms pretpiesārņojuma pretvārsts EB, DN80 PN10 / Non-controlled anti-pollution check valve EB DN80, PN10 DN80 | gb | 1
84 | 81 | Gružu filtrs DN80, PN16 / Debris filter DN80, PN16 DN80 | gb | 1
85 | 81.1 | Gružu filtrs DN25, PN16 / Debris filter DN25, PN16 DN25 | gb | 1
86 | 82 | Pāreja, DN80/DN40 , PN16 / Transition, DN80/DN40, PN16 | gb | 2
87 | 83 | Cinkotā tērauda īscaurule DN40 / Galvanized steel pipe DN40 DN40 | gb | 2
88 | 83.1 | Cinkotā tērauda īscaurule DN32 / Galvanized steel pipe DN32 DN32 | gb | 2
89 | 83.2 | Cinkotā tērauda īscaurule DN25 / Galvanized steel pipe DN25 DN25 | gb | 2
90 | 84 | Trejgabals ķeta cinkotais DN40/DN20 / Tee galvanized DN40/DN20 | gb | 1
91 | 85 | Vienvirziena vārsts, DN65/ One-way valve DN65 DN65 | gb | 1
92 | 86 | Manometrs ar krānu 0-10 bar/ Manometer with taps 0-10 bar | gb | 4
93 | 87 | Aukstā ūdens mērītājs, Qnom=6.3m3/h, DN25, (ar saskrūvi), ar impulsa izvadu, M-Bus pieslēgumu / Cold water meter with connectors, Qnom=6.30m3/h with M-Bus connection DN25 | gb | 1
94 | 88 | Lodveida krāns, PN16/ Globe-shaped valve, PN16 DN50 | gb | 2
95 | 89 | Pāreja, DN50/DN25 , PN16 / Transition, DN50/DN25, PN16 | gb | 2
96 | 90 | Vienvirziena vārsts, DN50 / One-way valve DN50 DN50 | gb | 1
97 | 91 | Trejgabals ķeta cinkotais DN25/DN15 / Tee galvanized DN25/DN15 | gb | 1
98 | 92 | Aukstā ūdens mērītājs, Qnom=10.0m3/h, DN32, (ar saskrūvi), ar impulsa izvadu, M-Bus pieslēgumu / Cold water meter with connectors, Qnom=10.0m3/h with M-Bus connection DN32 | gb | 1
99 | 93 | Pāreja, DN80/DN32 , PN16 / Transition, DN80/DN32, PN16 | gb | 2
100 | 94 | Trejgabals ķeta cinkotais DN32/DN15 / Tee galvanized DN32/DN15 | gb | 1
101 | 95 | Vienvirziena vārsts, DN80/ One-way valve DN80 DN80 | gb | 1
102 | 96 | Ķeta aizbīdnis ar elektropievadu DN65, piemēram EBRO Armaturen / Flanged cast iron gate valve with electric actuator DN65 for example EBRO Armaturen DN65 | gb | 1
103 | 97 | Pāreja, DN100/80 , PN16 / Transition, DN100/80, PN16 | gb | 1
104 | 97.1 | Redukcijas trejgabals DN100/DN50, Pn16 / Reducing three-piece DN100/DN50, Pn16 | gb | 1
105 | 97.2 | Pāreja, DN50/DN25 , PN16 / Transition, DN50/DN25, PN16 | gb | 1
106 | 97.3 | Redukcijas trejgabals DN100/DN65, Pn16 / Reducing three-piece DN100/DN65, Pn16 | gb | 1
107 | 97.4 | Līkums 90 atloku ķeta DN100, PN16 / Flanged ductile iron bend 90 DN100, PN16 DN100 | gb | 1
108 | 98 | Ķeta atloks, Pn16 DN65 | gb | 1
109 | 99 | Spiediena paaugstināšanas sūkņu stacija Q=4.0l/s; H=20m / Pumping station Q=4.0l/s; H=20m | gb | 1
110 | 100 | Vienvirziena vārsts DN80, PN10 / Check valve flange ductile iron DN80, PN10 DN80 | gb | 1
111 | 101 | Aizbīdnis, PN16/ Shut-off valve, PN16 DN80 | gb | 3
112 | 102 | Izplešanās tvertne dzeramajam ūdenim 100L pēc LVS EN 13831:2007, PN 10 bāri / Expansion tank for drinking water 150L according to LVS EN 13831: 2007 | kpl | 1
113 | 103 | Tukšošanas krāns, PN16/ Drain tap, PN16 DN25 | gb | 1
114 | 104 | Vadības un signalizācijas panelis | kpl | 1
115 | 105 | Spiediena paaugstināšanas sūkņu stacija Q=1.72l/s; H=40m / Pumping station Q=1.72l/s; H=40m | gb | 1
116 | 106 | Vienvirziena vārsts DN50, PN10 / Check valve flange ductile iron DN50, PN10 DN50 | gb | 1
117 | 107 | Lodveida krāns, PN16/ Globe-shaped valve, PN16 DN50 | gb | 3
118 | 108 | Izplešanās tvertne dzeramajam ūdenim 100L pēc LVS EN 13831:2007, PN 10 bāri / Expansion tank for drinking water 150L according to LVS EN 13831: 2007 | kpl | 1
119 | 109 | Tukšošanas krāns, PN16/ Drain tap, PN16 DN25 | gb | 1
120 | 110 | Vadības un signalizācijas panelis | kpl | 1
121 | 111 | Tērauda caurule cinkota Dn50 60,3x3,2 mm / Galvanized steel pipe Dn50 60,3x3,2 mm DN50 | m | 25
122 | 112 | Tērauda caurule cinkota Dn80 88,9x3,2 mm / Galvanized steel pipe DN80 88.9×3.2 mm DN80 | m | 20
123 | 113 | Kaučuka izolācija, b=20mm, saskaņā ar EN 14706 un EN 14707 / Rubber insulation (thickness 20mm) according to EN 14706 and EN 14707 DN50 | m | 25
124 | 114 | Kaučuka izolācija, b=20mm, saskaņā ar EN 14706 un EN 14707 / Rubber insulation (thickness 20mm) according to EN 14706 and EN 14707 DN80 | m | 20
125 | 114.1 | Stiprinājumi / Fasteners | kpl | 1
| 115 | Aukstā ūdens, laistīšanas sistēmas veidgabali / Cold water, irrigation and capillary system fittings
126 | 116 | Aukstā ūdens mērītājs ar saskrūvi, ar M-Bus pieslēgumu Qnom=2.50m3/h / Cold water meter with screw, with M-Bus connection,Qnom=2.50m3/h DN15 | gb | 161
127 | 117 | Vienvirziena vārsts, Pn16 / One-way valve, Pn16 DN15 | gb | 71
128 | 118 | Vienvirziena vārsts, Pn16 / One-way valve, Pn17 DN20 | gb | 90
129 | 119 | Filtrs aukstajam ūdenim, Pn16 / Filter for cold water, Pn16 DN15 | gb | 71
130 | 120 | Filtrs aukstajam ūdenim, Pn16 / Filter for cold water, Pn16 DN20 | gb | 90
131 | 120.1 | Lodveida krāns, PN16/ Globe-shaped valve, PN16 DN15 | gb | 142
132 | 120.2 | Lodveida krāns, PN16/ Globe-shaped valve, PN16 DN20 | gb | 180
133 | 121 | Lodveida krāns, PN16/ Globe-shaped valve, PN16 DN15 | gb | 8
134 | 122 | Lodveida krāns, PN16/ Globe-shaped valve, PN16 DN20 | gb | 9
135 | 123 | Lodveida krāns, PN16/ Globe-shaped valve, PN16 DN25 | gb | 11
136 | 124 | Lodveida krāns, PN16/ Globe-shaped valve, PN16 DN32 | gb | 20
137 | 125 | Lodveida krāns, PN16/ Globe-shaped valve, PN16 DN40 | gb | 1
138 | 126 | Aizbīdnis, PN16/ Shut-off valve, PN16 DN65 | gb | 1
139 | 126.1 | Aizbīdnis, PN16/ Shut-off valve, PN16 DN75 | gb | 1
140 | 127 | Tukšošanas krāns, PN16/ Drain tap, PN16 DN15 | gb | 10
141 | 128 | Laistīšanas krāns (neaizsalstošs) , PN16 komplektā ar šļūteni l=30m un savienojošiem veidgabaliem / Watering tap (non-freezing)PN16 set with hose l = 30m and connecting fittings DN20 | gb | 4
| 129 | Karstā, cirkulācijas ūdens sistēmas veidgabali / Hot, circulating water system fittings
142 | 130 | Karstā ūdens mērītājs Zenner ar saskrūvi, impulsa izvadu, Qnom=1.5m3/h, ar M-BUS/ Zenner hot water meter with screw, impulse output,, Qnom=1.5m3/h, with M-BUS DN15 | gb | 161
143 | 131 | Vienvirziena vārsts, Pn16 / One-way valve, Pn16 DN15 | gb | 123
144 | 132 | Vienvirziena vārsts, Pn16 / One-way valve, Pn17 DN20 | gb | 38
145 | 133 | Filtrs aukstajam ūdenim, Pn16 / Filter for cold water, Pn16 DN15 | gb | 123
146 | 134 | Filtrs aukstajam ūdenim, Pn16 / Filter for cold water, Pn16 DN20 | gb | 38
147 | 136 | Lodveida krāns, PN16/ Globe-shaped valve, PN16 DN15 | gb | 246
148 | 137 | Lodveida krāns, PN16/ Globe-shaped valve, PN16 DN20 | gb | 79
149 | 138 | Lodveida krāns, PN16/ Globe-shaped valve, PN16 DN25 | gb | 3
150 | 139 | Lodveida krāns, PN16/ Globe-shaped valve, PN16 DN32 | gb | 19
151 | 140 | Lodveida krāns, PN16/ Globe-shaped valve, PN16 DN40 | gb | 7
152 | 141 | Lodveida krāns, PN16/ Globe-shaped valve, PN16 DN50 | gb | 2
153 |  | Aizbīdnis, PN16/ Shut-off valve, PN16 DN75 | gb | 1
154 |  | Balansieris, PN16/ Balancing tap, PN16 DN20 | gb | 19
155 |  | Balansieris, PN16/ Balancing tap, PN16 DN25 | gb | 7
156 |  | Balansieris, PN16/ Balancing tap, PN16 DN32 | gb | 1
157 |  | Montāžas palīgmateriāli, stiprinājumi, ugunsdrošības mastika, lentas u.c.nepieciešamie materiāli/ Assembly auxiliary materials, fasteners, fire protection mastic, tapes, and other necessary materials | kpl | 1
158 |  | Cauruļvadu skalošana un hidrauliskā pārbaude/ Pipeline flushing and hydraulic inspection | kpl | 1
159 |  | Sistēmu marķēšana, izpilddokumentācijas izveide /Marking of systems, creation of executive documentation | kpl. | 1
160 |  | Nodošana ekspluatācijā, personāla apmācīšana/ Commissioning, staff training | kpl. | 1
|  | Izmaksas kopā, t. sk. darba devēja sociālais nodoklis (%) /Total costs, including employer's social tax (%) | [8 empty] | 0 | 0 | 0 | 0 | 0

## 2-6
[5 empty] | Lokālā tāme Nr./Local estimate No | 2-6
Sadzīves kanalizācija K1 / Domestic sewerage K1
Būves nosaukums/Building: Daudzīvokļu ēka / Residental building C2-10
Objekta nosaukums/Object: Dzīvojamās ēkas C2-10 jaunbūve/ Residential building C2-10
Objekta adrese/Object adress: Andrejostas iela 35, Rīga, LV-1045 | [11 empty] | Tāmes izmaksas |  |  | euro
Tāme sastādīta/Date _____. gada ____. ____________
[5 empty] | Vienības izmaksas/Unit rate | [7 empty] | Kopā uz visu apjomu/Total amount
N.p.k./No | Kods*/Code | Būvdarbu nosaukums/Description of the construction work | Mērvienība/ Unit | Daudzums/ Quantity | laika norma (c/h)/time rate (w/h) | darba samaksas likme* (euro/h)/labour wage rate (euro/h)* | darba alga/ salary | būvizstrādājumi/ materials | mehānismi/ mechanisms | kopā/ total | darbietilpība (c/h)/labor (w/h) | darba alga/ salary | būvizstrādājumi/ materials | mehānismi/ mechanisms | summa/ Total
1 | 2 | 3 | 4 | 5 | 6 | 7 | 8 | 9 | 10 | 11 | 12 | 13 | 14 | 15 | 16
1 | 1 | PP kanalizācijas caurule ar uzmavu, ar iestrādātu gumijas blīvi un veidgabaliem / PP sewer pipe with sleeve, with built-in rubber seal and fittings DN50 | m | 29
2 | 2 | PP kanalizācijas caurule ar uzmavu, ar iestrādātu gumijas blīvi un veidgabaliem / PP sewer pipe with sleeve, with built-in rubber seal and fittings DN100 | m | 80
3 | 3 | PP kanalizācijas caurule ar uzmavu, ar iestrādātu gumijas blīvi un veidgabaliem / PP sewer pipe with sleeve, with built-in rubber seal and fittings DN150 | m | 205
4 | 4 | PP beztrokšņa kanalizācijas caurule ar uzmavu, ar iestrādātu gumijas blīvi un veidgabaliem, stiprinājumiem /PP silent sewer pipe with sleeve, with integrated rubber seal and fittings, fasteners DN50 | m | 670
5 | 5 | PP beztrokšņa kanalizācijas caurule ar uzmavu, ar iestrādātu gumijas blīvi un veidgabaliem, stiprinājumiem /PP silent sewer pipe with sleeve, with integrated rubber seal and fittings, fasteners DN100 | m | 1215
6 | 6 | Spiedkanalizācijas izbūve no PE100, SDR17, EN 12201, caurules, spiediena klase PN10, (75x4.50) / Pressure sewerage construction from PE100, SDR17, EN 12201, pipes, pressure class PN10, (75x4.50) DN32 | m | 17
7 | 7 | Spiedkanalizācijas izbūve no PE100, SDR17, EN 12201, caurules, spiediena klase PN10, (75x4.50) / Pressure sewerage construction from PE100, SDR17, EN 12201, pipes, pressure class PN10, (75x4.50) DN50 | m | 18
8 | 7.1 | Elektroapsildes kabelis / Electric heating cable | m | 17
9 | 8 | PP cauruļvadu veidgabali, stiprinājumi/ PP pipe fittings, fasteners | kpl | 1
10 | 9 | Spiedvada PE100, SDR17, EN 12201, caurules veidgabali/ Pressure pipe PE100, SDR17, EN 12201, pipe fittings | kpl | 1
11 | 10 | Izolācija, grūti degoša, b=13mm/ Insulation, hardly flammable, b=13mm DN50 | m | 8
12 | 11 | Izolācija, grūti degoša, b=13mm/ Insulation, hardly flammable, b=13mm DN100 | m | 1070
13 | 12 | Izolācija, grūti degoša, b=30mm/ Insulation, hardly flammable, b=30mm DN50 | m | 32
14 | 13 | Izolācija, grūti degoša, b=30mm/ Insulation, hardly flammable, b=30mm DN100 | m | 42
15 | 14 | Izolācija, grūti degoša, b=30mm/ Insulation, hardly flammable, b=30mm DN150 | m | 191
16 | 15 | Izolācija, grūti degoša, b=50mm/ Insulation, hardly flammable, b=50mm DN100 | m | 8
17 | 16 | Pašteces kanalizācijas izbūve ar elektroapsildes kabeli/ Construction of sewer pipes with an electric heating cable Dn150-Dn200 | m | 205
18 | 17 | Nerūsējošā tērauda pasivēts traps ACO 218 ar vertikālu izvadu, ar gružu siteu un sifonu, atbilstoši LVS EN1253 vai ekvivalents./ Stainless steel passivated floor drain ACO 218 with vertical outlet, with debris strainer and siphon, compliant with LVS EN1253 or equivalent. DN100 | gb | 1
19 | 18 | ACO Xtrapoint kompozītmateriāla gūlija ar plastikāta režģi, komplektā ar gruž spaini, atbilstoši LVS NE 124-6./ ACO Xtrapoint composite material manhole with plastic cover with debris bucket Compliant with LVS EN 124-6. DN100 | gb | 1
20 | 19 | Nerūsējošā tērauda pasivēts traps ACO EG150 ar vertikālu izvadu, sifonu, skrūvējamu nerūsējošā tērauda resti, atbilstoši LVS EN1253 vai ekvivalents./ Stainless steel passivated floor drain ACO EG150 with vertical outlet, siphon, screwable stainless steel grate, compliant with LVS EN1253 or equivalent.. DN100 | gb | 1
21 | 20 | ACO Europoint gūlija ar Microgrip resti, DN110 horizontāls izvads DN100 miskastes telpa | gb | 1
22 | 21 | Revīzija/ Audit DN100 | gb | 124
23 |  | Tīrīšanas lūka griestu zonā/ Cleaning hatch in the ceiling area DN100 | kpl | 0
24 | 22 | Tīrīšanas lūka griestu zonā/ Cleaning hatch in the ceiling area DN150 | kpl | 29
25 | 23 | Sadzīves notekūdeņu pacelšanas iekārta Grundfos SOLOLIFT2 / Domestic sewerage lifting equipment Grundfos SOLOLIFT2 | kpl | 1
26 | 24 | Iegremdējamais notekūdeņu drenāžas sūknis GRUNDFOS AP12; Elektrības pieslēgums 1x220V / 50 Hz / 1.5 kW ar pludiņslēdzi / Submersible waste water drainage pump GRUNDFOS AP12; Elektrības pieslēgums 1x220V / 50 Hz / 1.5 kW with float switch | kpl | 1
27 | 25 | Vienvirziena vārsts, PN16/ One way valve, PN16 DN40 | kpl | 1
28 | 26 | Vadības un signalizācijas panelis, komplektā ar līmeņa devējiem | kpl | 1
29 | 27 | Nerūsējošā tērauda apkalpes vāks 700x700mm | kpl | 1
30 | 28 | Sadzīves notekūdeņu pacelšanas iekārtas -pagrabstāvā. Piem., ACO Sinkamat-K mono 50/1; Elektrības pieslēgums 1x220V / 50 Hz / 0.6 kW / Domestic sewerage lifting equipment - basement floor. For example ACO Sinkamat-K mono 50/1. Electrical connection 1x220V / 50 Hz / 0.6 kW. | kpl | 2
31 | 29 | Signalizācijas panelis | kpl | 2
32 | 30 | Noslēgtapa perspektīvajam pieslēgumam DN100 | gb | 4
33 | 31 | Kanalizācijas ventilācijas izvads uz jumta komplektā ar blīvslēgu/ Sewer ventilation outlet to the roof with insulation set with seal DN100 | kpl | 25
34 | 32 | Pamatu šķērsojums ar apvalkcauruli un blīvējuma palīgmateriāliem. “Integra gliwice” tipa LU Blīvēšanas ķēdes (vai ekvivalents). / Foundation crossing with jacket pipe and sealing aids. "Integra gliwice" type LU Sealing chains (or equivalent). DN150 | vieta/place | 5
35 | 33 | HILTI ugunsdrošā manžete CFS-C P / HILTI firestop sleeve CFS-C P DN100 | kpl | 227
36 | 34 | Montāžas palīgmateriāli, stiprinājumi, HILTI ugunsdrošais akrila hermētiķis CFS-S ACR (15mm), HILTI ugunsdrošā lente CFS u.c.nepieciešamie materiāli / Installation auxiliary materials, fasteners, HILTI firestop acrylic sealant CFS-S ACR (15mm), HILTI firestop tape CFS, and other necessary materials. | kpl | 1
37 | 35 | Cauruļvadu hidrauliskā pārbaude/ Pipeline hydraulic inspection | m | 2217
38 |  | Sistēmu marķēšana, izpilddokumentācijas izveide /Marking of systems, creation of executive documentation | kpl. | 1
39 |  | Nodošana ekspluatācijā, personāla apmācīšana/ Commissioning, staff training | kpl. | 1
|  | Izmaksas kopā, t. sk. darba devēja sociālais nodoklis (%) /Total costs, including employer's social tax (%) | [8 empty] | 0 | 0 | 0 | 0 | 0

## 2-7
[5 empty] | Lokālā tāme Nr./Local estimate No | 2-7
Lietus kanalizācija ar eļļas piejaukumu K2 / Rain sewerage with oil mixture K2
Būves nosaukums/Building: Daudzīvokļu ēka / Residental building C2-10
Objekta nosaukums/Object: Dzīvojamās ēkas C2-10 jaunbūve/ Residential building C2-10
Objekta adrese/Object adress: Andrejostas iela 35, Rīga, LV-1045 | [11 empty] | Tāmes izmaksas |  |  | euro
Tāme sastādīta/Date _____. gada ____. ____________
[5 empty] | Vienības izmaksas/Unit rate | [7 empty] | Kopā uz visu apjomu/Total amount
N.p.k./No | Kods*/Code | Būvdarbu nosaukums/Description of the construction work | Mērvienība/ Unit | Daudzums/ Quantity | laika norma (c/h)/time rate (w/h) | darba samaksas likme* (euro/h)/labour wage rate (euro/h)* | darba alga/ salary | būvizstrādājumi/ materials | mehānismi/ mechanisms | kopā/ total | darbietilpība (c/h)/labor (w/h) | darba alga/ salary | būvizstrādājumi/ materials | mehānismi/ mechanisms | summa/ Total
1 | 2 | 3 | 4 | 5 | 6 | 7 | 8 | 9 | 10 | 11 | 12 | 13 | 14 | 15 | 16
1 | 80 | PP kanalizācijas caurule ar uzmavu, ar iestrādātu gumijas blīvi un veidgabaliem/ PP sewer pipe with sleeve, with built-in rubber seal and fittings DN100 | m | 12
2 | 81 | Spiedkanalizācijas izbūve no PE100, SDR11, EN 12201, caurules, spiediena klase PN16, (63x5.8) / Pressure sewerage construction from PE100, SDR11, EN 12201, pipes, pressure class PN16, (50x4.6) DN40 | m | 25
3 | 82 | Spiedkanalizācijas izbūve no PE100, SDR11, EN 12201, caurules, spiediena klase PN16, (63x5.8) / Pressure sewerage construction from PE100, SDR11, EN 12201, pipes, pressure class PN16, (50x4.6) DN50 | m | 86
4 | 82.1 | Elektroapsildes kabelis / Electric heating cable | m | 92
5 | 83 | PP cauruļvadu veidgabali, stiprinājumi/ PP pipe fittings, fasteners | kpl | 1
6 | 84 | Spiedvada PE100, SDR17, EN 12201, caurules veidgabali/ Pressure pipe PE100, SDR17, EN 12201, pipe fittings | kpl | 1
7 | 85 | Pretkondensāta izolācija Armacell ARMAFLEX ACE, b=30mm/ Anti-condensation insulation Armacell ARMAFLEX ACE, b = 30mm DN40 | m | 15
8 | 86 | Pretkondensāta izolācija Armacell ARMAFLEX ACE, b=30mm/ Anti-condensation insulation Armacell ARMAFLEX ACE, b = 30mm DN100 | m | 64
9 | 87 | Pretkondensāta izolācija Armacell ARMAFLEX ACE, b=30mm/ Anti-condensation insulation Armacell ARMAFLEX ACE, b = 30mm DN100 | m | 3
10 | 88 | Iegremdējamais notekūdeņu drenāžas sūknis GRUNDFOS KP250; Elektrības pieslēgums 1x220V / 50 Hz / 0.6 kW ar pludiņslēdzi | kpl | 3
11 | 89 | Vienvirziena vārsts, PN16/ One way valve, PN16 DN40 | kpl | 3
12 | 90 | Vadības un signalizācijas panelis, komplektā ar līmeņa devējiem | kpl | 3
13 |  | Nerūsējošā tērauda apkalpes vāks 500x500mm | kpl | 1
14 |  | Nerūsējošā tērauda apkalpes vāks 700x700mm | kpl | 2
15 |  | Iegremdējamais notekūdeņu drenāžas sūknis GRUNDFOS AP12; Elektrības pieslēgums 1x220V / 50 Hz / 1.5 kW ar pludiņslēdzi / Submersible waste water drainage pump GRUNDFOS AP12; Elektrības pieslēgums 1x220V / 50 Hz / 1.5 kW with float switch | kpl | 1
16 |  | Vienvirziena vārsts, PN16/ One way valve, PN16 DN50 | kpl | 1
17 |  | Vadības un signalizācijas panelis, komplektā ar līmeņa devējiem | kpl | 1
18 |  | Nerūsējošā tērauda apkalpes vāks 700x700mm | kpl | 1
19 |  | Slodzes slāpēšanas mezgla izbūve | kpl | 4
20 |  | Pieslēgums kājslauķim DN100 | kpl | 2
21 |  | U veida nerūsējošā tērauda stieņi stāvvadu aizsardzībai autostāvlaukumā (stieņa garums L=600mm) / U-shaped stainless steel bars for protecting risers in parking lots (bar length L=600mm) | kpl | 4
22 |  | ACO Powerdrain Sealin V150G, H=210mm, lietus ūdens novadīšanas sistēma, atbilstoši LVS EN1433. Materiāls polimērbetons, “V” formas šķērsgriezums. 12mm kanāla malas aizsardzība no čuguna, un integrētu blīvējumu, ar elektroapsildes kabeli. Čuguna režģi, slodzes klase 250, Drainlock režģu fiksēšanas sistēma. Izvads caur gružu ķērāju, DN100 | m | 20
23 |  | Smilšu ķērājs, H=660mm | gb | 2
24 | Autostāvvieta | ACO Deckline P100, H=60mm, lietus ūdens novadīšanas sistēma, atbilstoši LVS EN1433. Krāsa pelēka, Materiāls polimērbetons, kanāls bez metāliskas aizsargmalas, ar elektroapsildes kabeli. Kompozītmateriāla spraišļveida režģis, slodzes klase C250, Drainlock režģu fiksēšanas sistēma. Vertikāls izvads, DN100. | m | 140
25 | Bez transporta slodzes | ACO Deckline P100, H=60mm, lietus ūdens novadīšanas sistēma, atbilstoši LVS EN1433. Krāsa pelēka, Materiāls polimērbetons, kanāls bez metāliskas aizsargmalas. Kompozītmateriāla spraišļveida režģis, slodzes klase A15, Drainlock režģu fiksēšanas sistēma. Vertikāls izvads, DN100. | m | 16
26 |  | Tīrīšanas lūka ar skrūvēm / Cleaning hatch with screws in the ceiling area DN100 | kpl | 2
27 |  | Pamatu šķērsojums ar apvalkcauruli un blīvējuma palīgmateriāliem. “Integra gliwice” tipa LU Blīvēšanas ķēdes (vai ekvivalents). / Foundation crossing with jacket pipe and sealing aids. "Integra gliwice" type LU Sealing chains (or equivalent). DN100 | vieta/place | 2
28 |  | Cauruļvadu hidrauliskā pārbaude/ Pipeline hydraulic inspection | m | 123
29 |  | Sistēmu marķēšana, izpilddokumentācijas izveide /Marking of systems, creation of executive documentation | kpl. | 1
30 |  | Nodošana ekspluatācijā, personāla apmācīšana/ Commissioning, staff training | kpl. | 1
|  | Izmaksas kopā, t. sk. darba devēja sociālais nodoklis (%) /Total costs, including employer's social tax (%) | [8 empty] | 0 | 0 | 0 | 0 | 0

## 2-8
[5 empty] | Lokālā tāme Nr./Local estimate No | 2-8
Lietus kanalizācija (daļēji tīrs ūdens) K3 / Rain sewerage (semi-pure water) K3
Būves nosaukums/Building: Daudzīvokļu ēka / Residental building C2-10
Objekta nosaukums/Object: Dzīvojamās ēkas C2-10 jaunbūve/ Residential building C2-10
Objekta adrese/Object adress: Andrejostas iela 35, Rīga, LV-1045 | [11 empty] | Tāmes izmaksas |  |  | euro
Tāme sastādīta/Date _____. gada ____. ____________
[5 empty] | Vienības izmaksas/Unit rate | [7 empty] | Kopā uz visu apjomu/Total amount
N.p.k./No | Kods*/Code | Būvdarbu nosaukums/Description of the construction work | Mērvienība/ Unit | Daudzums/ Quantity | laika norma (c/h)/time rate (w/h) | darba samaksas likme* (euro/h)/labour wage rate (euro/h)* | darba alga/ salary | būvizstrādājumi/ materials | mehānismi/ mechanisms | kopā/ total | darbietilpība (c/h)/labor (w/h) | darba alga/ salary | būvizstrādājumi/ materials | mehānismi/ mechanisms | summa/ Total
1 | 2 | 3 | 4 | 5 | 6 | 7 | 8 | 9 | 10 | 11 | 12 | 13 | 14 | 15 | 16
1 | 37 | HDPE kanalizācijas caurule ar uzmavu, ar iestrādātu gumijas blīvi un veidgabaliem/ HDPE sewer pipe with sleeve, with built-in rubber seal and fittings DN110 | m | 230
2 | 38 | HDPE kanalizācijas caurule ar uzmavu, ar iestrādātu gumijas blīvi un veidgabaliem/ HDPE sewer pipe with sleeve, with built-in rubber seal and fittings DN150 | m | 195
3 | 39 | HDPE kanalizācijas caurule ar uzmavu, ar iestrādātu gumijas blīvi un veidgabaliem/ HDPE sewer pipe with sleeve, with built-in rubber seal and fittings DN200 | m | 45
4 | 40 | HDPE kanalizācijas caurule ar uzmavu, ar iestrādātu gumijas blīvi un veidgabaliem/ HDPE sewer pipe with sleeve, with built-in rubber seal and fittings DN250 | m | 6
5 | 40.1 | Spiedkanalizācijas izbūve no PE100, SDR11, EN 12201, caurules, spiediena klase PN16, (63x5.8) / Pressure sewerage construction from PE100, SDR11, EN 12201, pipes, pressure class PN16, (50x4.6) DN40 | m | 9
6 | 40.2 | Elektroapsildes kabelis / Electric heating cable | m | 9
7 | 41 | HDPE cauruļvadu veidgabali, stiprinājumi/ PP pipe fittings, fasteners | kpl | 1
8 | 42 | Pretkondensāta izolācija Elastomēra putas uz sintētiskā kaučuka bāzes, b=13mm, saskaņā ar EN 14304/ Anti-condensation insulation made of elastomeric foam based on synthetic rubber, thickness = 13 mm, in accordance with EN 14304. DN100 | m | 170
9 | 43 | Pretkondensāta izolācija Elastomēra putas uz sintētiskā kaučuka bāzes, b=30mm, saskaņā ar EN 14304/ Anti-condensation insulation made of elastomeric foam based on synthetic rubber, thickness = 30 mm, in accordance with EN 14304. DN100 | m | 61
10 | 43.1 | Pretkondensāta izolācija Armacell ARMAFLEX ACE, b=30mm/ Anti-condensation insulation Armacell ARMAFLEX ACE, b = 30mm DN40 | m | 5
11 | 44 | Pretkondensāta izolācija Elastomēra putas uz sintētiskā kaučuka bāzes, b=30mm, saskaņā ar EN 14304/ Anti-condensation insulation made of elastomeric foam based on synthetic rubber, thickness = 30 mm, in accordance with EN 14304. DN150 | m | 190
12 | 45 | Pretkondensāta izolācija Elastomēra putas uz sintētiskā kaučuka bāzes, b=13mm, saskaņā ar EN 14304/ Anti-condensation insulation made of elastomeric foam based on synthetic rubber, thickness = 13 mm, in accordance with EN 14304. DN200 | m | 41
13 | 46 | Pretkondensāta izolācija Elastomēra putas uz sintētiskā kaučuka bāzes, b=30mm, saskaņā ar EN 14304/ Anti-condensation insulation made of elastomeric foam based on synthetic rubber, thickness = 30 mm, in accordance with EN 14304. DN250 | m | 2
14 | 47 | Nerūsējošā tērauda traps ar elektroapsildes kabeli un vertikālu izvadu, komplektā ar sausā tipa sifonu, atbilstoši LVS EN1253./ Stainless steel drainage trap with vertical outlet and electric heating, set with siphon, according to LVS EN1253. DN100 | gb | 3
15 | 48 | Revīzija ar skrūvēm / Audit with screws DN100 | gb | 29
16 | 49 | Tīrīšanas lūka ar skrūvēm / Cleaning hatch with screws in the ceiling area DN100 | kpl | 1
17 | 50 | Tīrīšanas lūka ar skrūvēm / Cleaning hatch with screws in the ceiling area DN150 | kpl | 8
18 | 51 | Tīrīšanas lūka ar skrūvēm / Cleaning hatch with screws in the ceiling area DN200 | kpl | 3
19 | 52 | Lietus uztveršanas piltuve ar lapu ķērāju un elektoapsildi, ar izolācijas manžēti (230V, 30W)/ Rain trap with leaf catcher and electric heating, with insulation sleeve (230V, 30W) DN100 | kpl | 4
20 | 52.1 | Lietus uztveršanas piltuve ar lapu ķērāju un elektoapsildi (230V, 30W) / Rain trap with leaf catcher and electric heating (230V, 30W) DN100 | kpl | 19
21 | 53 | Pamatu šķērsojums ar apvalkcauruli un blīvējuma palīgmateriāliem. “Integra gliwice” tipa LU Blīvēšanas ķēdes (vai ekvivalents). / Foundation crossing with jacket pipe and sealing aids. "Integra gliwice" type LU Sealing chains (or equivalent). DN100 | vieta/place | 4
22 | 54 | Pamatu šķērsojums ar apvalkcauruli un blīvējuma palīgmateriāliem. “Integra gliwice” tipa LU Blīvēšanas ķēdes (vai ekvivalents). / Foundation crossing with jacket pipe and sealing aids. "Integra gliwice" type LU Sealing chains (or equivalent). DN150 | vieta/place | 5
23 | 55 | Pamatu šķērsojums ar apvalkcauruli un blīvējuma palīgmateriāliem. “Integra gliwice” tipa LU Blīvēšanas ķēdes (vai ekvivalents). / Foundation crossing with jacket pipe and sealing aids. "Integra gliwice" type LU Sealing chains (or equivalent). DN200 | vieta/place | 1
24 | 56 | Pamatu šķērsojums ar apvalkcauruli un blīvējuma palīgmateriāliem. “Integra gliwice” tipa LU Blīvēšanas ķēdes (vai ekvivalents). / Foundation crossing with jacket pipe and sealing aids. "Integra gliwice" type LU Sealing chains (or equivalent). DN250 | vieta/place | 1
25 | 57 | HILTI ugunsdrošā manžete CFS-C P / HILTI firestop sleeve CFS-C P DN100 | kpl | 12
26 | 58 | Montāžas palīgmateriāli, stiprinājumi, HILTI ugunsdrošais akrila hermētiķis CFS-S ACR (15mm), HILTI ugunsdrošā lente CFS u.c.nepieciešamie materiāli / Installation auxiliary materials, fasteners, HILTI firestop acrylic sealant CFS-S ACR (15mm), HILTI firestop tape CFS, and other necessary materials. | kpl | 1
27 | 59 | Cauruļvadu hidrauliskā pārbaude/ Pipeline hydraulic inspection | m | 476
28 |  | Sistēmu marķēšana, izpilddokumentācijas izveide /Marking of systems, creation of executive documentation | kpl. | 1
29 |  | Nodošana ekspluatācijā, personāla apmācīšana/ Commissioning, staff training | kpl. | 1
|  | Izmaksas kopā, t. sk. darba devēja sociālais nodoklis (%) /Total costs, including employer's social tax (%) | [8 empty] | 0 | 0 | 0 | 0 | 0

## 2-9
[5 empty] | Lokālā tāme Nr./Local estimate No | 2-9
Vakuuma lietus notekūdeņu novadīšanas sistēma / vacuum rainwater drainage system
Būves nosaukums/Building: Daudzīvokļu ēka / Residental building C2-10
Objekta nosaukums/Object: Dzīvojamās ēkas C2-10 jaunbūve/ Residential building C2-10
Objekta adrese/Object adress: Andrejostas iela 35, Rīga, LV-1045 | [11 empty] | Tāmes izmaksas |  |  | euro
Tāme sastādīta/Date _____. gada ____. ____________
[5 empty] | Vienības izmaksas/Unit rate | [7 empty] | Kopā uz visu apjomu/Total amount
N.p.k./No | Kods*/Code | Būvdarbu nosaukums/Description of the construction work | Mērvienība/ Unit | Daudzums/ Quantity | laika norma (c/h)/time rate (w/h) | darba samaksas likme* (euro/h)/labour wage rate (euro/h)* | darba alga/ salary | būvizstrādājumi/ materials | mehānismi/ mechanisms | kopā/ total | darbietilpība (c/h)/labor (w/h) | darba alga/ salary | būvizstrādājumi/ materials | mehānismi/ mechanisms | summa/ Total
1 | 2 | 3 | 4 | 5 | 6 | 7 | 8 | 9 | 10 | 11 | 12 | 13 | 14 | 15 | 16
1 |  | HDPE kanalizācijas caurule ar uzmavu, ar iestrādātu gumijas blīvi un veidgabaliem/ HDPE sewer pipe with sleeve, with built-in rubber seal and fittings DN40 | m | 10
2 |  | HDPE kanalizācijas caurule ar uzmavu, ar iestrādātu gumijas blīvi un veidgabaliem/ HDPE sewer pipe with sleeve, with built-in rubber seal and fittings DN50 | m | 45
3 |  | HDPE kanalizācijas caurule ar uzmavu, ar iestrādātu gumijas blīvi un veidgabaliem/ HDPE sewer pipe with sleeve, with built-in rubber seal and fittings DN56 | m | 30
4 |  | HDPE kanalizācijas caurule ar uzmavu, ar iestrādātu gumijas blīvi un veidgabaliem/ HDPE sewer pipe with sleeve, with built-in rubber seal and fittings DN63 | m | 25
5 |  | HDPE kanalizācijas caurule ar uzmavu, ar iestrādātu gumijas blīvi un veidgabaliem/ HDPE sewer pipe with sleeve, with built-in rubber seal and fittings DN75 | m | 30
6 |  | HDPE kanalizācijas caurule ar uzmavu, ar iestrādātu gumijas blīvi un veidgabaliem/ HDPE sewer pipe with sleeve, with built-in rubber seal and fittings DN90 | m | 15
7 |  | HDPE kanalizācijas caurule ar uzmavu, ar iestrādātu gumijas blīvi un veidgabaliem/ HDPE sewer pipe with sleeve, with built-in rubber seal and fittings DN110 | m | 30
8 |  | HDPE cauruļvadu veidgabali, stiprinājumi/ PP pipe fittings, fasteners | kpl | 1
9 |  | Pretkondensāta izolācija Elastomēra putas uz sintētiskā kaučuka bāzes, b=13mm, saskaņā ar EN 14304/ Anti-condensation insulation made of elastomeric foam based on synthetic rubber, thickness = 13 mm, in accordance with EN 14304. DN50 | m | 22
10 |  | Pretkondensāta izolācija Elastomēra putas uz sintētiskā kaučuka bāzes, b=13mm, saskaņā ar EN 14304/ Anti-condensation insulation made of elastomeric foam based on synthetic rubber, thickness = 13 mm, in accordance with EN 14304. DN56 | m | 20
11 |  | Pretkondensāta izolācija Elastomēra putas uz sintētiskā kaučuka bāzes, b=13mm, saskaņā ar EN 14304/ Anti-condensation insulation made of elastomeric foam based on synthetic rubber, thickness = 13 mm, in accordance with EN 14304. DN75 | m | 15
12 |  | Pretkondensāta izolācija Elastomēra putas uz sintētiskā kaučuka bāzes, b=20mm, saskaņā ar EN 14304/ Anti-condensation insulation made of elastomeric foam based on synthetic rubber, thickness = 20 mm, in accordance with EN 14304. DN40 | m | 10
13 |  | Pretkondensāta izolācija Elastomēra putas uz sintētiskā kaučuka bāzes, b=20mm, saskaņā ar EN 14304/ Anti-condensation insulation made of elastomeric foam based on synthetic rubber, thickness = 20 mm, in accordance with EN 14304. DN50 | m | 23
14 |  | Pretkondensāta izolācija Elastomēra putas uz sintētiskā kaučuka bāzes, b=20mm, saskaņā ar EN 14304/ Anti-condensation insulation made of elastomeric foam based on synthetic rubber, thickness = 20 mm, in accordance with EN 14304. DN56 | m | 12
15 |  | Pretkondensāta izolācija Elastomēra putas uz sintētiskā kaučuka bāzes, b=20mm, saskaņā ar EN 14304/ Anti-condensation insulation made of elastomeric foam based on synthetic rubber, thickness = 20 mm, in accordance with EN 14304. DN63 | m | 27
16 |  | Pretkondensāta izolācija Elastomēra putas uz sintētiskā kaučuka bāzes, b=20mm, saskaņā ar EN 14304/ Anti-condensation insulation made of elastomeric foam based on synthetic rubber, thickness = 20 mm, in accordance with EN 14304. DN75 | m | 16
17 |  | Pretkondensāta izolācija Elastomēra putas uz sintētiskā kaučuka bāzes, b=20mm, saskaņā ar EN 14304/ Anti-condensation insulation made of elastomeric foam based on synthetic rubber, thickness = 20 mm, in accordance with EN 14304. DN90 | m | 17
18 |  | Pretkondensāta izolācija Elastomēra putas uz sintētiskā kaučuka bāzes, b=30mm, saskaņā ar EN 14304/ Anti-condensation insulation made of elastomeric foam based on synthetic rubber, thickness = 30 mm, in accordance with EN 14304. DN110 | m | 30
19 |  | Montāžas palīgmateriāli, stiprinājumi, ugunsdrošības mastika, lentas u.c.nepieciešamie materiāli/ Assembly auxiliary materials, fasteners, fire protection mastic, tapes, and other necessary materials | kpl | 1
20 |  | Cauruļvadu pārbaude/ Pipeline inspection | m | 185
21 |  | Sistēmu marķēšana, izpilddokumentācijas izveide /Marking of systems, creation of executive documentation | kpl. | 1
22 |  | Nodošana ekspluatācijā, personāla apmācīšana/ Commissioning, staff training | kpl. | 1
|  | Izmaksas kopā, t. sk. darba devēja sociālais nodoklis (%) /Total costs, including employer's social tax (%) | [8 empty] | 0 | 0 | 0 | 0 | 0

## 2-10
[5 empty] | Lokālā tāme Nr./Local estimate No | 2-10
Kondensāta kanalizācijas sistēma KK/ Condensate sewerage system KK
Būves nosaukums/Building: Daudzīvokļu ēka / Residental building C2-10
Objekta nosaukums/Object: Dzīvojamās ēkas C2-10 jaunbūve/ Residential building C2-10
Objekta adrese/Object adress: Andrejostas iela 35, Rīga, LV-1045 | [11 empty] | Tāmes izmaksas |  |  | euro
Tāme sastādīta/Date _____. gada ____. ____________
[5 empty] | Vienības izmaksas/Unit rate | [7 empty] | Kopā uz visu apjomu/Total amount
N.p.k./No | Kods*/Code | Būvdarbu nosaukums/Description of the construction work | Mērvienība/ Unit | Daudzums/ Quantity | laika norma (c/h)/time rate (w/h) | darba samaksas likme* (euro/h)/labour wage rate (euro/h)* | darba alga/ salary | būvizstrādājumi/ materials | mehānismi/ mechanisms | kopā/ total | darbietilpība (c/h)/labor (w/h) | darba alga/ salary | būvizstrādājumi/ materials | mehānismi/ mechanisms | summa/ Total
1 | 2 | 3 | 4 | 5 | 6 | 7 | 8 | 9 | 10 | 11 | 12 | 13 | 14 | 15 | 16
1 | 108 | PPR kausējamā caurule Dn/Od 16, PN16 / PPR fusible pipe Dn/Od 16, PN16 DN10 | m | 436
2 | 109 | PPR kausējamā caurule Dn/Od 25, PN16 / PPR fusible pipe Dn/Od 25, PN16 DN20 | m | 400
3 | 110 | PPR kausējamā caurule Dn/Od 32, PN16 / PPR fusible pipe Dn/Od 32, PN16 DN25 | m | 171
4 | 111 | PPR kausējamā caurule Dn/Od 40, PN16 / PPR fusible pipe Dn/Od 40, PN16 DN32 | m | 133
5 | 112 | PPR kausējamā caurule Dn/Od 50, PN16 / PPR fusible pipe Dn/Od 50, PN16 DN40 | m | 4
6 | 113 | PPR caurules veidgabali/ PPR pipes fittings | kpl | 1
7 | 114 | Izolācija Armacell, grūti degoša, b=9mm/ Insulation Armacell, hardly flammable, b=9mm DN10 | m | 395
8 | 115 | Izolācija Armacell, grūti degoša, b=9mm/ Insulation Armacell, hardly flammable, b=9mm DN20 | m | 400
9 | 116 | Izolācija Armacell, grūti degoša, b=9mm/ Insulation Armacell, hardly flammable, b=9mm DN25 | m | 171
10 | 117 | Izolācija Armacell, grūti degoša, b=9mm/ Insulation Armacell, hardly flammable, b=9mm DN32 | m | 120
11 | 118 | Izolācija Armacell, grūti degoša, b=13mm/ Insulation Armacell, hardly flammable, b=13mm DN10 | m | 4
12 | 119 | Izolācija Armacell, grūti degoša, b=20mm/ Insulation Armacell, hardly flammable, b=20mm DN32 | m | 14
13 | 120 | Pieslēgums pie AVK ierīces/ Connection to AVK device DN32 | vieta/place | 9
14 | 121 | Pieslēgums pie AVK ierīces/ Connection to AVK device DN40 | vieta/place | 205
15 | 122 | Pieslēgums pie kanalizācijas sistēmas / Connection to the sewer system | vieta/place | 2
16 | 123 | Pieslēgums pie kanalizācijas stāvvada/ Connection to the sewerage riser | vieta/place | 87
17 |  | Sifons ar bumbiņu kondensāta kanalizācijai/ Siphon with a ball for condensate sewerage DN10 | gb | 0
18 | 124 | Bluediamond microblue 8-14kw kondensāta sūknis | gb | 214
19 | 125 | Cauruļvadu hidrauliskā pārbaude/ Pipeline hydraulic inspection | m | 1140
20 | 126 | Montāžas un palīgmateriāli, stiprinājumi, ugunsdrošības mastika, lentas u.c.nepieciešamie materiāli/ Assembly auxiliary materials, fasteners, fire protection mastic, tapes, and other necessary materials | kpl | 1
21 |  | Sistēmu marķēšana, izpilddokumentācijas izveide /Marking of systems, creation of executive documentation | kpl. | 1
22 |  | Nodošana ekspluatācijā, personāla apmācīšana/ Commissioning, staff training | kpl. | 1
|  | Izmaksas kopā, t. sk. darba devēja sociālais nodoklis (%) /Total costs, including employer's social tax (%) | [8 empty] | 0 | 0 | 0 | 0 | 0

## 2-11
[5 empty] | Lokālā tāme Nr./Local estimate No | 2-11
Santehnikas un aprīkojuma montāža / Sanitary appliances and equipment
Būves nosaukums/Building: Daudzīvokļu ēka / Residental building C2-10
Objekta nosaukums/Object: Dzīvojamās ēkas C2-10 jaunbūve/ Residential building C2-10
Objekta adrese/Object adress: Andrejostas iela 35, Rīga, LV-1045 | [11 empty] | Tāmes izmaksas |  |  | euro
Tāme sastādīta/Date _____. gada ____. ____________
[5 empty] | Vienības izmaksas/Unit rate | [7 empty] | Kopā uz visu apjomu/Total amount
N.p.k./No | Kods*/Code | Būvdarbu nosaukums/Description of the construction work | Mērvienība/ Unit | Daudzums/ Quantity | laika norma (c/h)/time rate (w/h) | darba samaksas likme* (euro/h)/labour wage rate (euro/h)* | darba alga/ salary | būvizstrādājumi/ materials | mehānismi/ mechanisms | kopā/ total | darbietilpība (c/h)/labor (w/h) | darba alga/ salary | būvizstrādājumi/ materials | mehānismi/ mechanisms | summa/ Total
1 | 2 | 3 | 4 | 5 | 6 | 7 | 8 | 9 | 10 | 11 | 12 | 13 | 14 | 15 | 16
WC-01 Dzīvokļu sanmezglu poda komplekts / Apartment bathroom toilet set/ WC-01 set
1 | WC-01 | Architectura toilet with TwistflushE wall-mounted White Villeroy & Boch See UK part for total quantities 4694C001 | kpl | 120
2 | WC-01 | Toilet seat with lid Architectura Slimseat White Villeroy & Boch See UK part for total quantities 9M70S101 | kpl | 120
3 | WC-01 | TECEprofil WC h=750 mm Standart TECE See UK part for total quantities 9300291 | kpl | 120
4 | WC-01 | TECEsquare II metal toilet flush plate for dual-flush system (W x H x D): 220 x 150 x 3 mm Chrome TECE See UK part for total quantities FP9240830 | kpl | 120
5 | WC-01 | Logis Universal bathroom kit (3 pcs.) differ Chrome hansgrohe 41727000 | kpl | 120
6 | UK | Lodveida krāns, PN16/ Globe-shaped valve, PN16 DN10 | kpl | 120
6.1 |  | Stiprinājumi un palīgmateriāli / Fittings and auxiliary materials | kpl | 120
WC-02 Dzīvokļu sanmezglu poda komplekts ar pogu no sienas/ Apartment bathroom toilet set wall button WC-02 set
8 | WC-02 | Architectura toilet with TwistflushE wall-mounted White Villeroy & Boch See UK part for total quantities 4694C001 | kpl | 9
9 | WC-02 | Toilet seat with lid Architectura Slimseat White Villeroy & Boch See UK part for total quantities 9M70S101 | kpl | 9
10 | WC-02 | iFrame universal wall mounting Standart hansgrohe See UK part for total quantities 1022180 | kpl | 9
11 | WC-02 | TECEsquare II metal toilet flush plate for dual-flush system (W x H x D): 220 x 150 x 3 mm Chrome TECE See UK part for total quantities FP9240830 | kpl | 9
12 | WC-02 | Logis Universal bathroom kit (3 pcs.) differ Chrome hansgrohe 41727000 | kpl | 9
13 | UK | Lodveida krāns, PN16/ Globe-shaped valve, PN16 DN10 | kpl | 9
BD-01 Bidette komplekts / BD-01 Bidette set
14 | BD-01 | Bidette hand shower 1jet S EcoSmart for warm water with shower holder and shower hose 125 cm 125 Chrome Hansagrohe See UK part for total quantities HG29232000 | kpl | 40
15 | BD-01 | Basic set for mixed water bidette EU minimum mounting depth: 45 mm maximum mounting depth: 60 mm Standart Hansagrohe See UK part for total quantities HG29235180 | kpl | 40
16 | UK | Lodveida krāns, PN16/ Globe-shaped valve, PN16 DN15 | kpl | 80
17 |  | Stiprinājumi un palīgmateriāli / Fittings and auxiliary materials | kpl | 40
B-01 vannas komplekts / B-01 bath Set
18 | B-01 | Oberon 2.0 build in bath 1700x750 mm, with legs White Quaryl® Villeroy & Boch UBQ170OBE2V-01 | kpl | 37
19 | B-01 | Exafill S complete set for bath filler, drain and overflow kit for standard baths 520mm hroms hansgrohe 58113000 | kpl | 37
20 | B-01 | iBox universal 2 202 x 187 Standart hansgrohe 1500180 | kpl | 37
21 | B-01 | DuoTurn Q 155x195mm hroms hansgrohe 75414000 | kpl | 37
22 | B-01 | Water inlet 71x40/50 mm, with filling, trap 520 mm Plastic, Gray/Chrome Villeroy & Boch UPCON0136 | kpl | 37
23 | B-01 | Pulsify S 98x24 hroms hansgrohe See UK part for total quantities 24125000 | kpl | 37
24 | B-01 | Shower hose 1250mm Chrome Hansagrohe 28272340 | kpl | 37
25 | B-01 | FixFit shower holder 90 x 90mm Chrome Hansagrohe 26889340 | kpl | 37
26 | B-01 | Mixer concealed part Hansgrohe sBox for bath mixers 504x145 Standart hansgrohe 13560180 | kpl | 37
27 | B-01 | Bathboards BCS30 – 2100x600x30 mm; BCH30 – 770x600x30 mm Standart Tycroc BCS30/BCH30 | kpl | 37
27.1 | UK | Lodveida krāns, PN16/ Globe-shaped valve, PN16 DN15 | kpl | 74
29 |  | Stiprinājumi un palīgmateriāli / Fittings and auxiliary materials | kpl | 37
SH-01 dušas komplekts / SH-01 shower set
30 | SH-01 | iBox universal 2 202 x 187 Standart hansgrohe 1500180 | kpl | 81
31 | SH-01 | ShowerSelect Comfort Q Chrome hansgrohe 15583000 | kpl | 81
32 | SH-01 | Hansgrohe Pulsify S Shower head 260 1jet, EcoSmart, 260 Chrome hansgrohe See UK part for total quantities 24141000 | kpl | 81
33 | SH-01 | Hansgrohe Universal shower arm 39 Chrome hansgrohe 24357000 | kpl | 81
34 | SH-01 | FixFit sienas izvads S ar pretvārstu un plastmasas savienojumu 61 diam Chrome hansgrohe 26453000 | kpl | 81
35 | SH-01 | Shower hose 1250mm Chrome Hansagrohe 28272340 | kpl | 81
36 | SH-01 | Croma Shower system 280 1jet with Ecostat S 280 Chrome hansgrohe See UK part for total quantities 27954000 | kpl | 81
37 | SH-01 | FixFit shower holder 90 x 90mm Chrome Hansagrohe 26889340 | kpl | 81
38 | SH-01 | RainDrain Go 900 Matēts nerūsējošais tērauds hansgrohe 56272800 | kpl | 81
39 | SH-01 | Tempoplex Plus outlet 270X140X140 MM Neutral Villeroy & Boch U90881299 | kpl | 81
40 | SH-01 | Nesta Gunmetal Brushedbathtub screen, fixed Bathtub screen OPTIONAL (NOT INSTALLED) Bathtub screen Clear New Trendy Nesta | kpl | 81
41 | SH-01 | New Soleo Gunmetal Brushed, recess door, single, swinging, with additional wall W = custom mm, h=1950 mm, Glass tickness 6mm Visiosun decorative patterned glass Gunmetall Brushed / Visiosun decorative patterned glass New Trendy 90x90LOR CL | kpl | 81
41.1 | UK | Lodveida krāns, PN16/ Globe-shaped valve, PN16 DN15 | kpl | 162
43 |  | Stiprinājumi un palīgmateriāli / Fittings and auxiliary materials | kpl | 81
SI-01 Dzīvokļa sanmezgla izlietnes komplekts/ Apartment bathroom sink set SI-01
44 | SI-01 | Lunea undercounter wasbasin 596x340 mm, h-204mm Under-counter, with overflow. White Villeroy & Boch 51225301 | kpl | 159
45 | SI-01 | Tecturis S Single lever basin mixer 110 EcoSmart+ with pop-up waste set 116x105 Chrome hansgrohe 73310000 | kpl | 159
46 | SI-01 | Push to open ceramic 100x135x69.5 Chrome Villeroy & Boch 8L033401 | kpl | 159
47 |  | Sienas spogulis / Wall mirror 1400x1200 Mirror Stikla Serviss | kpl | 159
48 |  | Sienas spogulis / Wall mirror 900x1200 Mirror Stikla Serviss | kpl | 159
49 | SI-01 | Sink siphon Hansgrohe Flowstar S 11/4", hroms 330 Chrome hansgrohe 52105000 | kpl | 159
50 | SI-01 | Corner valve Comfort 12.7x9.5 mm, without compression nut Chrome Schell 52120699 | kpl | 159
50.1 | UK | Lodveida krāns, PN16/ Globe-shaped valve, PN16 DN10 | kpl | 318
52 |  | Stiprinājumi un palīgmateriāli / Fittings and auxiliary materials | kpl | 159
Cits aprīkojums / Other equipment
53 | TD-01 | Elektriskais dvieļu žāvētājs Aura/Electric towel drier Aura 906x500 mm Chrome Zehnder PBECZ-090-50/MQ | kpl | 118
54 |  | Iebūvēts veļas mazgājamās mašīnas sifona korpuss/ Built-in washing machine siphon body with two connections Chrome H&L See UK part for total quantities HL4000.2 | kpl | 118
55 | UK | Lodveida krāns, PN16/ Globe-shaped valve, PN16 veļas mašīnai / Globe-shaped valve, PN16 for washing machine | kpl | 118
56 |  | Dvieļu āķis/ Towel hook Brushed black chrome Hansagrohe 41755340 | kpl | 118
57 |  | MDF vannas istabas plaukts / Waterproof MDF bathroom shelf Oak finish depth - 500mm, thickness 50mm, length - changing | kpl | 118
Aprīkojums tehniskajās telpās/ Technical room equipment
58 | SI-05 | Tehniskā izlietne / Technical sink 500x210x400 stainless steel KWC 207.0000.057 / BS302 | kpl | 4
59 | WC-03 | Klozetpoda ar skalojamo kasti, sifonu, stiprinājumiem, montāža / toilet with cistern, siphon, fasteners, assembly; Tehniskais pods / Technical wc O.Novo ceramics Villeroy & Boch 360x646x430 4625H201. | kpl | 1
60 | pagrabstāvā | Pagrabstava WC telpas roku mazgātnes pieslēgumu montāža, komplektā ar sifonu, stiprinājumiem, jaucējkrānu / WC room hand basin connection assembly complete with siphon, fittings, faucet - logo basin mixer taps | kpl | 1
61 | UK | Lodveida krāns, PN16/ Globe-shaped valve, PN16 DN10 | kpl | 11
62 |  | Virtuves roku mazgātnes pieslēgumu montāža - sifons, jaucējkrāns , stiprinājumi / Kitchen hand basin connection assembly - siphon, faucet , fittings | kpl | 77
62.1 | UK | Lodveida krāns, PN16/ Globe-shaped valve, PN16 DN10 | kpl | 154
63 |  | Montāžas materiāli un piederumi, palīgmateriāli/Assembly materials and accessories, auxiliary materials | kpl | 1
64 |  | Pārbaude, testēšana, regulēšana, palaišana, mērījumi /Inspection, testing, adjustment, measurements | kpl | 1
65 |  | Nodošana ekspluatācijā, personāla apmācīšana/ Commissioning, staff training | kpl | 1
|  | Izmaksas kopā, t. sk. darba devēja sociālais nodoklis (%) /Total costs, including employer's social tax (%) | [8 empty] | 0 | 0 | 0 | 0 | 0

## 2-12
[5 empty] | Lokālā tāme Nr./Local estimate No | 2-12
Iekšējā ugunsdzēsības šļūteņu sistēma / Fixed firefighting Hose system; Internal hydrant system
Būves nosaukums/Building: Daudzīvokļu ēka / Residental building C2-10
Objekta nosaukums/Object: Dzīvojamās ēkas C2-10 jaunbūve/ Residential building C2-10
Objekta adrese/Object adress: Andrejostas iela 35, Rīga, LV-1045 | [11 empty] | Tāmes izmaksas |  |  | euro
Tāme sastādīta/Date _____. gada ____. ____________
[5 empty] | Vienības izmaksas/Unit rate | [7 empty] | Kopā uz visu apjomu/Total amount
N.p.k./No | Kods*/Code | Būvdarbu nosaukums/Description of the construction work | Mērvienība/ Unit | Daudzums/ Quantity | laika norma (c/h)/time rate (w/h) | darba samaksas likme* (euro/h)/labour wage rate (euro/h)* | darba alga/ salary | būvizstrādājumi/ materials | mehānismi/ mechanisms | kopā/ total | darbietilpība (c/h)/labor (w/h) | darba alga/ salary | būvizstrādājumi/ materials | mehānismi/ mechanisms | summa/ Total
1 | 2 | 3 | 4 | 5 | 6 | 7 | 8 | 9 | 10 | 11 | 12 | 13 | 14 | 15 | 16
Ugunsdzēsības krānu sistēma // Internal hydrant system
1 | SUPRON 3 | Ugunsdzēsības krāna komplekts ar vietu ugunsdzēsības aparātam/virssienas; šļūtene (plakanā); ar regulējamu stobru, pieslēgums no malas // Fire cabinet lay-flat type fire hose with place for fire extinguisher underneath DN52, L=20m WS/DN52/L20 PN-EN 671-C3G-52/20 L=500xW=200xH=600 | kpl | 15
2 | SUPRON 3 | Ugunsdzēsības krāna komplekts ar vietu ugunsdzēsības aparātam/iebūvētas; šļūtene (plakanā); ar regulējamu stobru, pieslēgums no malas // Fire cabinet lay-flat type fire hose with place for fire extinguisher underneath DN52, L=20m RS/DN52/L20 PN-EN 671-B3G-52/20 L=500xW=200xH=600 | kpl | 2
Caurules // Pipes
3 | FireLite | Gropēta cinkota tērauda caurule // Galvanized steel pipe - grooved - Hot galvanized EN 10217-1 FLG-G DN65 FireLite® Hot Dip Galvanised according to EN10240; Pipe length shown as per the finished network geometry - the overall total pipe amount to be ordered is estimated by contractor // Cauruļu garumi atbilst projektētās sistēmas tiešai ģeometrijai - kopējo pasūtāmo cauruļu daudzums aprēķina būvnieks | m | 230
4 | FireLite | Gropēta cinkota tērauda caurule // Galvanized steel pipe - grooved - Hot galvanized EN 10217-1 FLG-G DN50 FireLite® Hot Dip Galvanised according to EN10240; Pipe length shown as per the finished network geometry - the overall total pipe amount to be ordered is estimated by contractor // Cauruļu garumi atbilst projektētās sistēmas tiešai ģeometrijai - kopējo pasūtāmo cauruļu daudzums aprēķina būvnieks | m | 46
5 | FireLite | Gropēta cinkota tērauda caurule // Galvanized steel pipe - grooved - Hot galvanized EN 10217-1 FLG-G DN25 FireLite® Hot Dip Galvanised according to EN10240; Pipe length shown as per the finished network geometry - the overall total pipe amount to be ordered is estimated by contractor // Cauruļu garumi atbilst projektētās sistēmas tiešai ģeometrijai - kopējo pasūtāmo cauruļu daudzums aprēķina būvnieks | m | 0
Cauruļu stiprinājumi // Pipe rings and hangers:
6 | Walraven | Cauruļvadu stiprinājumi// Pipe hanger DN65 Stiprināts ar vītņu stieni M10 | kpl | 80
7 | Walraven | Cauruļvadu stiprinājumi// Pipe hanger DN50 Stiprināts ar vītņu stieni M10 | kpl | 20
8 | Walraven | Cauruļvadu stiprinājumi// Pipe hanger DN25 Stiprināts ar vītņu stieni M10 | kpl | 4
9 | Walraven | Stāvvadu stiprinājumi // Standing pipe supports DN50 | kpl | 17
10 |  | Papildus nestandarta stiprinājumi pie pārseguma, kolonām un sienām // Additional non-standard supports to slabs, columns and bearing walls | kpl | 1
Vītņu stienis, konsoles, stiprinājumi // Threaded rod, encor
11 | Walraven | Vītņu stienis // Threaded rod, galvanised M10 | kpl | 105
12 | Walraven | Iegremdēts enkurs // Lipped enchor M10x40 | kpl | 105
Tērauda veidgabali un vārsti // Steel fittings and valves
13 | Profit | Atzara apskava// Mechanical tee GMGR DN 65-DN 65-DN 50 | gb | 5
14 | Profit | Atzara apskava// Mechanical tee GMGR DN 65-DN 65-DN 25 | gb | 10
15 | Profit | Trejgabals// Tee - grooved equal tee GTR DN65 | gb | 12
16 | Profit | Trejgabals// Tee - grooved equal tee GTR DN50 | gb | 1
17 | Profit | Līkums/ Elbow - 90° grooved GB90R DN65 | gb | 72
18 | Profit | Līkums/ Elbow - 90° grooved GB90R DN50 | gb | 37
19 | Profit | Pāreja// Concentric reducer grooved GRCR DN 65-DN 50 | gb | 11
20 | Profit | Lodveida ventilis // Threaded ball valve THB-F DN65 Nipple grooved adapters NGA allow the connection between male threaded and grooved end equipment | gb | 4
21 | Profit | Lodveida ventilis // Threaded ball valve THB-F DN25 Nipple grooved adapters NGA allow the connection between male threaded and grooved end equipment | gb | 10
22 | Profit | Vītņu adapteris// Threaded adapter, male thread NGA DN65 | gb | 8
23 | Profit | Vītņu adapteris// Threaded adapter, male thread NGA DN25 | gb | 10
24 | Profit | Vītņu adapteris// Threaded adapter, female thread SGA DN50 | gb | 17
Apskavs // Couplings:
25 | Profit | Gropēta apskava// Grooved rigid coupling GKSR DN25 The amount of couplings does not match model // Apskavu apjoms nesakrīt ar modeli | gb | 25
26 | Profit | Gropēta apskava// Grooved rigid coupling GKSR DN50 The amount of couplings does not match model // Apskavu apjoms nesakrīt ar modeli | gb | 155
27 | Profit | Gropēta apskava// Grooved rigid coupling GKSR DN65 The amount of couplings does not match model // Apskavu apjoms nesakrīt ar modeli | gb | 351
Pieslēgšanas mezgls iekārtas/ Connection room equipment
28 | Profit | Aizbīdnis ar atlokiem// Butterfly valve wafer end WBV DN65 | gb | 1
29 | Potter | Plūsmas relejs // Flow switch VSR-EU DN65 | gb | 1
30 | Profit | Atloku adapteris// Adapter flange GAF16 DN65 Flange adaptor from PE PN10 D75mm UK pipe DN65x65 | gb | 3
31 | Profit | Lodveida ventilis // Threaded ball valve drain THB-F DN25 Nipple grooved adapters NGA allow the connection between male threaded and grooved end equipment | gb | 1
32 | Profit | Vītņu adapteris// Threaded adapter, male thread NGA DN25 | gb | 1
33 | FireLite | Gropēta cinkota tērauda caurule // Galvanized steel pipe - grooved - Hot galvanized EN 10217-1 FLG-G DN25 FireLite® Hot Dip Galvanised according to EN10240; Pipe length shown as per the finished network geometry - the overall total pipe amount to be ordered is estimated by contractor // Cauruļu garumi atbilst projektētās sistēmas tiešai ģeometrijai - kopējo pasūtāmo cauruļu daudzums aprēķina būvnieks | m | 0
34 | FireLite | Gropēta cinkota tērauda caurule // Galvanized steel pipe - grooved - Hot galvanized EN 10217-1 FLG-G DN65 FireLite® Hot Dip Galvanised according to EN10240; Pipe length shown as per the finished network geometry - the overall total pipe amount to be ordered is estimated by contractor // Cauruļu garumi atbilst projektētās sistēmas tiešai ģeometrijai - kopējo pasūtāmo cauruļu daudzums aprēķina būvnieks | m | 4
35 | Profit | Līkums/ Elbow - 90° grooved GB90R DN25 | gb | 1
36 | Profit | Līkums/ Elbow - 90° grooved GB90R DN65 | gb | 2
37 | Profit | Atzara apskava// Mechanical tee GMGR DN 65-DN 65-DN 25 | gb | 1
38 | Profit | Gropēta apskava// Grooved rigid coupling GKSR DN25 The amount of couplings does not match model // Apskavu apjoms nesakrīt ar modeli | gb | 7
39 | Profit | Gropēta apskava// Grooved rigid coupling GKSR DN65 The amount of couplings does not match model // Apskavu apjoms nesakrīt ar modeli | gb | 12
40 | Walraven | Cauruļvadu stiprinājumi// Pipe hanger DN25 | kpl | 4
41 | Walraven | Cauruļvadu stiprinājumi// Pipe hanger DN65 | kpl | 5
42 | Walraven | Vītņu stienis // Threaded rod, galvanised M10 | m | 10
43 | Walraven | Iegremdēts enkurs // Lipped enchor M10x40 | kpl | 10
44 | Walraven | Cauruļu fasondaļas pieslēgšanas vietā (cinkotas konsoles, savienojumi, skrūves/ cantiliver arms nuts, washers u.c.) // pipes with connections within connection room | kpl | 1
45 |  | Sistēmas pārbaude uz ražību, spiedienu un plūsmas kompaktumu//System testing for yield, pressure and flow compactness | kpl | 1
46 |  | Sistēmas hidrauliskā pārbaude (norādīt kāds ir pārbaudes spiediens)//Hydraulic test of the system (indicate what the test pressure is) | kpl | 1
Papildus // Additional
47 | PROMAT | Ugunsdrošo konstrukciju atvērumu aizpildīšana// Fire safe structure opening sealing | kpl | 1
48 | PROMAT | Ugunsdrošo konstrukciju atvērumu aizpildīšana// Fire safe structure opening sealing | kpl | 1
49 | PROMAT | Atvērumu aizpildīšna// Openings sealing | kpl | 1
50 |  | Montāžas palīgmateriāli// Auxiliary mounting materials | kpl | 1
51 |  | Ugunsdrošības zīmes un marķējumus// Fire safety signs and labels | kpl | 1
52 |  | Nodošana ekspluatācijā, personāla apmācīšana/ Commissioning, staff training | kpl. | 1
|  | Izmaksas kopā, t. sk. darba devēja sociālais nodoklis (%) /Total costs, including employer's social tax (%) | [8 empty] | 0 | 0 | 0 | 0 | 0

## 3-1
[5 empty] | Lokālā tāme Nr./Local estimate No | 3-1
Elektroapgāde (iekšējā)/Electricity (internal)
Būves nosaukums/Building: Daudzīvokļu ēka / Residental building C2-10
Objekta nosaukums/Object: Dzīvojamās ēkas C2-10 jaunbūve/ Residential building C2-10
Objekta adrese/Object adress: Andrejostas iela 35, Rīga, LV-1045 | [11 empty] | Tāmes izmaksas |  |  | euro
Tāme sastādīta/Date _____. gada ____. ____________
[5 empty] | Vienības izmaksas/Unit rate | [7 empty] | Kopā uz visu apjomu/Total amount
N.p.k./No | Kods*/Code | Būvdarbu nosaukums/Description of the construction work | Mērvienība/ Unit | Daudzums/ Quantity | laika norma (c/h)/time rate (w/h) | darba samaksas likme* (euro/h)/labour wage rate (euro/h)* | darba alga/ salary | būvizstrādājumi/ materials | mehānismi/ mechanisms | kopā/ total | darbietilpība (c/h)/labor (w/h) | darba alga/ salary | būvizstrādājumi/ materials | mehānismi/ mechanisms | summa/ Total
1 | 2 | 3 | 4 | 5 | 6 | 7 | 8 | 9 | 10 | 11 | 12 | 13 | 14 | 15 | 16
Koplietošana tīkli / Common use networks
1. |  | Elektriskās sadalnes / Distribution boards
Ir pieļaujams izmantot šādus ražotājus / The following manufacturers are allowed: "ABB", "Scneider Electric", "Legrand"
1.1. | 0KGS1 | Grupu sadalne IP30 izpildījumā (montāža - uz pamatnes) / El. Switchboard, IP30 (mounting - on base) "Schneider electric'' vai ekvivalents / or analogue shēmu skatīt lapā / see drawing RWC2-10_DEL_EL_ZZ_ZZ_RA_11614 | kpl | 1
1.2. | 0KGS2 | Grupu sadalne IP30 izpildījumā (montāža - uz pamatnes) / El. Switchboard, IP30 (mounting - on base) "Schneider electric'' vai ekvivalents / or analogue shēmu skatīt lapā / see drawing RWC2-10_DEL_EL_ZZ_ZZ_RA_11615 | kpl | 1
1.3. | TRGS1 | Grupu sadalne IP30 izpildījumā (montāža - uz sienas) / El. Switchboard, IP30 (mounting - on on the wall) "Schneider electric'' vai ekvivalents / or analogue shēmu skatīt lapā / see drawing RWC2-10_DEL_EL_ZZ_ZZ_RA_11616 | kpl | 1
1.4. | EGS1 | Grupu sadalne IP30 izpildījumā (montāža - uz pamatnes) / El. Switchboard, IP30 (mounting - on base) "Schneider electric'' vai ekvivalents / or analogue shēmu skatīt lapā / see drawing RWC2-10_DEL_EL_ZZ_ZZ_RA_11617 | kpl | 1
1.5. | EGS2 | Grupu sadalne IP30 izpildījumā (montāža - uz pamatnes) / El. Switchboard, IP30 (mounting - on base) "Schneider electric'' vai ekvivalents / or analogue shēmu skatīt lapā / see drawing RWC2-10_DEL_EL_ZZ_ZZ_RA_11618 | kpl | 1
1.6. | SMS1 | Grupu sadalne IP44 izpildījumā (montāža - uz sienas) / El. Switchboard, IP44 (mounting - on the wall) "Schneider electric'' vai ekvivalents / or analogue shēmu skatīt lapā / see drawing RWC2-10_DEL_EL_ZZ_ZZ_RA_11619 | kpl | 1
2. |  | Spēka tīkla iekārtas / Power network equipment |  | 0
|  | Ir pieļaujams izmantot šādus ražotājus / The following manufacturers are allowed: "Schneider Electric", "Jung", "Legrand" |  | 0
2.1. |  | Kombinētā el. kontaktrozete / Combined electrical socket:
|  | CEE 400V, 16A, IP44 + Schuko 230V, 16A, IP44 (virsapmetuma / surface mounting)Tipu un krāsu precizēt AR daļā / Type and color to be clarified in AR part of the project | kpl | 5
0
0
2.2. |  | El. kontaktrozete ar trešo zemējošo kontaktu / El. Socket with a 3rd grounded contact: Jung LS 990 balts /Jung LS 990 white (Tipu un krāsu saskaņot ar būvprojekta AR un IN daļu /Match the type and color with the AR and IN part of the project) |  | 0
|  | 230V, 16A, IP20 (zemapmetuma / flush mounting) | kpl | 38
|  | 230V, 16A, IP44 (virsapmetuma / surface mounting) | kpl | 39
|  | 230V, 16A, IP44 (virsapmetuma, ar slēdzeni / surface mounting, with lock) | kpl | 27
3. |  | Elektriskā apsilde / Electric heating |  | 0
Ir pieļaujams izmantot šādus ražotājus / The following manufacturers are allowed: "DEVI", "ENSTO"
0
3.1. |  | Cauruļu el. apsildes komplekts, tai skaitā uz vienu komplektu / El. heating set for pipes, including in one set:"Devi" vai ekvivalents / or analogue | kpl | 1
|  | - termoregulators -10/+10°C (montējams uz DIN sliedes) / termoregulator -10/+10°C (mounting on the DIN rail)"DEVI" Devireg 330 (skatīt shēmās /see in diagrams: 0KGS1, 0KGS2) | gb | 2
|  | - temperatūras sensors (IP44, uz vada) / temperature sensor (IP44, on the cable)"Devi" vai ekvivalents / or analogue | gb | 2
|  | - el. apsildes pašregulējošais kabelis / el. heating self-regulating cable: |  | 0
|  | 10W/m, Un=230V"DEVI" Pipeheat 10 vai ekvivalents / or analogue | m | 292
|  | - stiprinājumu komplekts / mounting set"Devi" vai ekvivalents / or analogue | kpl | 12
|  | - termonosēdes / heating cable connection terminal"Devi" vai ekvivalents / or analogue | gb | 12
|  | - T-veida savienojums el. apsildes kabelim / T-type connection to el. heating cable"Devi" vai ekvivalents / or analogue | gb | 21
0
3.2. |  | Rampas un tekņu el. apsildes komplekts, tai skaitā uz vienu komplektu / El. heating set for rain drains and ramp, including in one set:"Devi" vai ekvivalents / or analogue | kpl | 1
|  | - termoregulators ar barošanas bloku (montējams uz DIN sliedes) / termoregulator with power supply unit (mounting on the DIN rail)"DEVI" Devireg 850 IV (skatīt shēmā /see in diagram 0KGS1) | gb | 1
|  | - mitruma un temperatūras devējs (zemes) / moisture and temperature sensor (ground)"Devi" vai ekvivalents / or analogue | gb | 2
|  | - mitruma un temperatūras sensors (notekrenē) / moisture and temperature sensor (roof rain drain)"Devi" vai ekvivalents / or analogue | gb | 2
|  | - el. apsildes pašregulējošais kabelis / el. heating self-regulating cable: |  | 0
|  | 18W/m, Un=230V"DEVI" iceguard 18 vai ekvivalents / or analogue | m | 562
|  | - el. apsildes kabelis / el. heating cable: |  | 0
|  | L=135m, Un=230V"DEVI" DEVIsnow 20T vai ekvivalents / or analogue | gb | 15
|  | - stiprinājumu komplekts / mounting set"Devi" vai ekvivalents / or analogue | kpl | 45
|  | - termonosēdes / heating cable connection terminal"Devi" vai ekvivalents / or analogue | gb | 45
|  | - T-veida savienojums el. apsildes kabelim / T-type connection to el. heating cable"Devi" vai ekvivalents / or analogue | gb | 6
0
4. |  | Darba apgaisme / Work lighting | skat./see 3-2
0
4.2. |  | Apgaismes tīkla slēdži / Switches and control equipment |  | 0
Ir pieļaujams izmantot šādus ražotājus / The following manufacturers are allowed: "Schneider Electric", "Jung", "Legrand"
0
4.2.1. |  | Vienpolīgs el. slēdzis / 1-gang one-way el. switch |  | 0
|  | 230V, 10A, IP44 (virsapmetuma / surface mounted) Jung LS 990 balts /Jung LS 990 white (Tipu un krāsu saskaņot ar būvprojekta AR un IN daļu /Match the type and color with the AR and IN part of the project) | kpl | 3
0
4.2.2. |  | El. pārslēdzis / 1-gang two-way el. switch |  | 0
|  | 230V, 10A, IP44 (virsapmetuma / surface mounted) Jung LS 990 balts /Jung LS 990 white (Tipu un krāsu saskaņot ar būvprojekta AR un IN daļu /Match the type and color with the AR and IN part of the project) | kpl | 4
Ir pieļaujams izmantot šādus ražotājus / The following manufacturers are allowed: "Steinel", "Schneider Electric", "ABB", "Hager", "Ledvance"
4.2.3. |  | El. klātbūtnes sensors / El. presence detector: |  | 0
|  | 360°, 230V, IP54 (pie virsmas / on the surface) "STEINEL" IS 3360 COM1 (square) vai ekvivalents/or analogue | kpl | 49
|  | 360°, 230V, IP54 (iebūvēts griestos / in-ceiling) "STEINEL" IS 3360 COM1 (round) vai ekvivalents/or analogue | kpl | 2
4.2.4. |  | El. kustības sensors / El. motion sensor: |  | 0
|  | 360°, 230V, IP20, DALI, master (iebūvēts griestos / in-ceiling) "STEINEL" IS 345 DALI-2 APC, master (round) vai ekvivalents/or analogue | kpl | 43
|  | 360°, 230V, IP20, DALI, slave (iebūvēts griestos / in-ceiling) "STEINEL" IS 345 DALI-2 APC, slave(round) vai ekvivalents/or analogue | kpl | 26
|  | 360°, 230V, IP54, DALI, master (pie virsmas / on the surface) "STEINEL" IS 345 DALI-2 APC, master (square) vai ekvivalents/or analogue | kpl | 2
|  | 360°, 230V, IP54, DALI, slave (pie virsmas / on the surface) "STEINEL" IS 345 DALI-2 APC, slave (square) vai ekvivalents/or analogue | kpl | 2
|  | 360°, 230V, IP54 (pie virsmas / on the surface)"STEINEL" HF 3360 COM1 (square) vai ekvivalents/or analogue | kpl | 19
|  | 360°, 230V, IP54 (pie virsmas / on the surface)"STEINEL" IS 345 COM1 (square) vai ekvivalents/or analogue | kpl | 22
4.2.5. |  | Drošības el. slēdzis (400V, 16A) montāžas kārbā IP65 / Safety el. switch (400V, 16A) in mounting box IP65Tipu un krāsu precizēt AR daļā / Type and color to be clarified in AR part of the project | kpl | 4
0
5. |  | Avārijas apgaisme / Emergency Lighting |  | 0
Ir pieļaujams izmantot šādus ražotājus / The following manufacturers are allowed: "Eaton", "SEC", "TM Technologie "
5.1. |  | Avārijas apgaismes sadalne / Emergency lighting switchboards |  | 0
0
5.1.1. | AAS-1 | Avārijas apgaismojuma sadalne / Emergency lighting switchboard: 1. Sadalnes skapis IP31 izpildījumā (montāža - pie sienas)/ El. switchboard IP31 (mounting on the wall); 2. Ievadslēdzis: Un=230V DC; In=25A; 2poli / Switch: Un=230V DC; In=25A; 2 poles; 3. 3gab. drošinātāji - blokslēdzis, komplektā ar diviem drošinātājiem: Un=230V DC; In=15A / 3 pc. fuse - circuit breaker in set with two fuses: Un = 230V DC; In =15A; "Schneider electric'' vai ekvivalents/or analogue shēmu skatīt lapā / see drawing RWC2-10_DEL_EL_ZZ_ZZ_RA_11629 | kpl | 1
5.1.2. | AAS2 AAS3 AAS4 | Avārijas apgaismojuma sadale/ Emergency lighting switchboard: 1. Apakšstacijas skapis DualGuard-S US SOU2 (583x295x129), IP65 izpildījumā (montāža-pie sienas) / Sub-station cabinet DualGuard-S US SOU2 (583x295x129), IP65 (mounting-on the wall); 2. Termināliem/ Terminal circuit set SKU.1 (2x4A) - 2gb./ pcs 3. SKU.1 CG-S 2x4A - 2gb./ pcs "EATON" vai ekvivalents/or analogue | kpl | 3
5.1.3. | AAS1 | Avārijas apgaismojuma sadale ar baterijām / Emergency lighting switchboard with batteries: 1. Centrālās baterijas skapis DualGuard-S 12C4 (1800x600x405), IP21 izpildījumā (montāža-uz pamatnes) / Central battery cabinet DualGuard-S 12C4 (1800x600x405), IP21 (mounting-on base); 2. Skapja pamatne, 200mm augsta / Base for cabinet, 200mm height; 3. Baterijas komplekts / Battery set 216V 39,8 Ah; 4. Termināliem/ Terminal circuit set SKU.1 (4x1.5A) - 7gb./ pcs 5. SKU.1 CG-S 4x1.5A - 4gb./ pcs 6. AC transformators / AC Transformer; 7. Uzlādes modulis / Charging module CM 1,7A; 8. Displejs/ Display HMI module 7" SP "EATON" vai ekvivalents/or analogue | kpl | 1
5.1.4. |  | Sprieguma kontroles modulis / Voltage control module"EATON" CEAG 3-PM-IO-INV vai ekvivalents/or analogue | kpl | 14
5.1.5. |  | Sprieguma kontroles modulis / Voltage control module"EATON" CEAG 3-PM-IO vai ekvivalents/or analogue | kpl | 2
5.1.6. |  | Avārijas apgaismes sistēmas indikācijas panelis / Emergency lighting system remote indication"EATON" CEAG RCM-A vai ekvivalents/or analogue | kpl | 1
5.1.7. |  | Avārijas apgaismes sistēmas iestatīšana / Setting up emergency lighting system | kpl | 1
5.1.8. |  | Monitoringa modulis fasādes apgaismojuma gaismeklim / Monitoring module for facade lighting luminaire"EATON" V-CG-S2 1,5-30 W vai ekvivalents/or analogue | kpl | 5
5.2. |  | Avārijas apgaismes tīkla iekārtas / Emergency lighting equipment | skat./see 3-2
6. |  | El. kabeļi, kabeļu gala apdares un caurules/ Electrical network cables, cable terminations and pipes |  | 0
6.1. |  | El. kabeļi / El. cables: |  | 0
Ir pieļaujams izmantot šādus ražotājus / The following manufacturers are allowed: "Prysmian Group", "Klaus Faber AG "
0
|  | Eca-4x185Al/57Cu mm² | m | 20
|  | Eca-4x150Al/41Cu mm² | m | 125
|  | Eca-4x120Al/41Cu mm² | m | 120
|  | Eca-4x70Al/21Cu mm² | m | 20
|  | Eca-Cu-5x16 mm² | m | 250
|  | Eca-Cu-5x10 mm² | m | 460
|  | Eca-Cu-5x6 mm² | m | 1820
|  | Eca-Cu-5x4 mm² | m | 1700
|  | Eca-Cu-5x2,5 mm² | m | 490
|  | Eca-Cu-5x1,5 mm² | m | 1700
|  | Eca-Cu-3x4 mm² | m | 20
|  | Eca-Cu-3x2,5 mm² | m | 4840
|  | Eca-Cu-4x1,5 mm² | m | 200
|  | Eca-Cu-3x1,5 mm² | m | 4700
|  | Eca-Cu-2x1,5 mm² | m | 400
0
|  | E90-Cu-3x4 mm² | m | 260
|  | E90-Cu-3x2,5 mm² | m | 920
|  | E30-Cu-3x4 mm² | m | 370
|  | E30-Cu-4x1,5 mm² | m | 20
|  | E30-Cu-3x1,5 mm² | m | 5100
|  | 5x2,5 mm²XPUJ vai ekvivalents / or analogue | m | 270
|  | 5x1,5 mm²XPUJ vai ekvivalents / or analogue | m | 280
|  | 3x2,5 mm²XPUJ vai ekvivalents / or analogue | m | 1100
|  | 3x1,5 mm²XPUJ vai ekvivalents / or analogue | m | 2400
0
|  | 4x2x0,8 mm²J-Y(ST)Y vai ekvivalents / or analogue | m | 520
0
|  | Eca-Cu-1x50 mm² (zaļi-dzeltenais / green-yelow) | m | 40
|  | Eca-Cu-1x16 mm² (zaļi-dzeltenais / green-yelow) | m | 1540
|  | NYY-J-1x16 mm² (zaļi-dzeltenais / green-yelow) | m | 30
|  | Eca-Cu-1x6 mm² (zaļi-dzeltenais / green-yelow) | m | 4200
|  | NYY-J-1x6 mm² (zaļi-dzeltenais / green-yelow) | m | 300
0
6.2. |  | Gala apdares komplekts kabelim / Cable terminations sets: |  | 0
Ir pieļaujams izmantot šādus ražotājus / The following manufacturers are allowed: "Cellpack" "Ensto"
|  | Eca-4x185Al/57Cu mm²"CELLPACK" vai ekvivalents/or analogue | kpl | 2
|  | Eca-4x150Al/41Cu mm²"CELLPACK" vai ekvivalents/or analogue | kpl | 2
|  | Eca-4x120Al/41Cu mm²"CELLPACK" vai ekvivalents/or analogue | kpl | 2
|  | Eca-4x70Al/21Cu mm²"CELLPACK" vai ekvivalents/or analogue | kpl | 2
|  | 5x16 mm²"CELLPACK" vai ekvivalents/or analogue | kpl | 4
|  | 5x10 mm²"CELLPACK" vai ekvivalents/or analogue | kpl | 10
|  | 5x6 mm²"CELLPACK" vai ekvivalents/or analogue | kpl | 94
|  | 1x50 mm²"CELLPACK" vai ekvivalents/or analogue | kpl | 4
|  | 1x16 mm²"CELLPACK" vai ekvivalents/or analogue | kpl | 230
|  | 1x6 mm²"CELLPACK" vai ekvivalents/or analogue | kpl | 1500
0
6.3. |  | Plastmasas caurules ar stiprinājuma, pagrieziena elementiem / Plastic pipes with fastening and bending elements : |  | 0
Ir pieļaujams izmantot šādus ražotājus / The following manufacturers are allowed: "Evopipes" "Kopos"
|  | p.25"EVOPIPES" vai ekvivalents/or analogue | m | 7000
|  | p.32"EVOPIPES" vai ekvivalents/or analogue | m | 2500
|  | p.40"EVOPIPES" vai ekvivalents/or analogue | m | 200
6.4. |  | PVC caurules (uv-noturīgas) ar stiprinājuma, pagrieziena elementiem / PVC pipes (uv-resistant) with fastening and bending elements : |  | 0
Ir pieļaujams izmantot šādus ražotājus / The following manufacturers are allowed: "Evopipes" "Kopos"
|  | p.25"EVOPIPES" vai ekvivalents/or analogue | m | 150
|  | p.32"EVOPIPES" vai ekvivalents/or analogue | m | 250
0
7. |  | Kabeļu trepes un renes / Cable ladders and trays |  | 0
Ir pieļaujams izmantot šādus ražotājus / The following manufacturers are allowed: "OBO Betermann", "Meka", "Kopos"
0
7.1. |  | Horizontāla perforētā EL kabeļu rene kopā ar stiprinājuma un pagrieziena elementiem/ Horizontal perforated EL cable tray with fastening and bending elements: |  | 0
|  | 500×60 mm (WxH)"OBO" RKS - Magic vai ekvivalents/or analogue | m | 108
|  | 400×60 mm (WxH)"OBO" RKS - Magic vai ekvivalents/or analogue | m | 69
|  | 300×60 mm (WxH)"OBO" RKS - Magic vai ekvivalents/or analogue | m | 54
7.2. |  | Vertikāla perforētā EL kabeļu rene ar stiprinājuma elementiem / Vertical perforated EL cable tray with fastening elements: |  | 0
|  | 500×60 mm (WxH)"OBO" RKS - Magic vai ekvivalents/or analogue | m | 3
7.3. |  | Vertikāla EL kabeļu trepe ar stiprinājuma elementiem/ Vertical EL cable ladder with fastening elements: |  | 0
|  | 400×60 mm (WxH)"OBO" LCIS vai ekvivalents/or analogue | m | 63
0
7.4. |  | Horizontāla perforētā EL/ESS kabeļu rene ar atdalošo sienu, kopā ar stiprinājuma un pagrieziena elementiem/ Horizontal perforated EL/ESS cable tray with separator wall, with fastening and bending elements: |  | 0
|  | 500×60 mm (WxH)"OBO" RKS - Magic vai ekvivalents/or analogue | m | 3
|  | 300×60 mm (WxH)"OBO" RKS - Magic vai ekvivalents/or analogue | m | 57
7.5. |  | Horizontāla gaismekļu turētāju rene / Horizontal luminaire support tray : |  | 0
|  | 75×60 mm (WxH)"OBO" LTR vai ekvivalents/or analogue | m | 540
0
8. |  | Citi instalācijas materiāli / Other installation materials |  | 0
Ir pieļaujams izmantot šādus ražotājus / The following manufacturers are allowed: "OBO","Scneider Electric", "Topwet", "3M", "Hilti", "Anjo"
0
8.1. |  | Zemapmetuma nozarkārba / flush mounted junction boxes"OBO" vai ekvivalents/or analogue | kpl | 40
8.2. |  | Virsapmetuma nozarkārba / Surface mounted junction boxes"OBO" vai ekvivalents/or analogue | kpl | 400
8.3. |  | Ugunsdrošā zemapmetuma nozarkārba (E30) / Fireproof flush mounted junction box (E30)"OBO" vai ekvivalents/or analogue | kpl | 4
8.3. |  | Ugunsdrošā virsapmetuma nozarkārba (E30) / Fireproof surface mounted junction box (E30)"OBO" vai ekvivalents/or analogue | kpl | 30
8.4. |  | Ugunsdrošā virsapmetuma nozarkārba (E30) komplektā ar diviem drošinātājiem 2A / Fireproof surface mounted junction box (E30) in set with two fuses 2A"OBO" vai ekvivalents/or analogue | kpl | 55
8.5. |  | Virsapmetuma nozarkārba komplektā ar diviem drošinātājiem 2A / Surface mounted junction box in set with two fuses 2A"OBO" vai ekvivalents/or analogue | kpl | 10
8.6. |  | Jumta izvada (Al/PVC) komplekts (kabeļu izvilkšanai uz jumta) / Roof outlet (Al/PVC) set (for cable extraction on the roof)"Anjo" D75 mm vai ekvivalents/or analogue | kpl | 4
8.7. |  | Jumta izvada (Al/PVC) komplekts (kabeļu izvilkšanai uz jumta) / Roof outlet (Al/PVC) set (for cable extraction on the roof)"Anjo" D125 mm vai ekvivalents/or analogue | kpl | 2
8.8. |  | Hermētiskais blīvējums (kabeļu izvilkšanai uz fasādes) / Hermetic plug seal (for cable extraction on the facade)"3M" 525 vai ekvivalents/or analogue | kpl | 50
8.9. |  | Ugunsdrošo el. kabeļu montāžas klemme ar stiprinājuma elementiem ugunsdrošā izpildījumā (E90) / Mounting clamps (E90 fireproof version) for fireproof el. cable with fastening elements:"OBO" vai ekvivalents |  | 0
|  | kabeļiem līdz Ø30mm2 / for cables up to Ø30mm2 | kpl | 1300
8.10. |  | Aizdare ar ugunsdrošo blīvēšanas materiālu (EI 45) atvērumiem sienā / Fire - resistant filling (EI 45) for openings in wall: |  | 0
|  | 300 × 200 mm"HILTI" sertificēts risinājums / Certified solution by manufacturer "HILTI" vai ekvivalents/or analogue | kpl | 3
|  | 370 × 210 mm"HILTI" sertificēts risinājums / Certified solution by manufacturer "HILTI" vai ekvivalents/or analogue | kpl | 1
|  | 400 × 200 mm"HILTI" sertificēts risinājums / Certified solution by manufacturer "HILTI" vai ekvivalents/or analogue | kpl | 1
|  | 500 × 200 mm"HILTI" sertificēts risinājums / Certified solution by manufacturer "HILTI" vai ekvivalents/or analogue | kpl | 2
|  | 530 × 210 mm"HILTI" sertificēts risinājums / Certified solution by manufacturer "HILTI" vai ekvivalents/or analogue | kpl | 1
8.11. |  | Aizdare ar ugunsdrošo blīvēšanas materiālu (EI 45) atvērumiem pārsegumā / Fire - resistant filling (EI 45) for openings in ceiling: |  | 0
|  | 1050× 200 mm"HILTI" sertificēts risinājums / Certified solution by manufacturer "HILTI" vai ekvivalents/or analogue | kpl | 6
|  | 1220× 200 mm"HILTI" sertificēts risinājums / Certified solution by manufacturer "HILTI" vai ekvivalents/or analogue | kpl | 6
8.12. |  | Individuāli kabeļu atvērumi (d<=40mm) / Individual cable openings (d<=40mm)"HILTI" sertificēts risinājums / Certified solution by manufacturer "HILTI" vai ekvivalents/or analogue | kpl | 200
8.13. |  | T-veida nozaruzmavas komplekts kabelim / T-shape branch sleeve for cable:
Ir pieļaujams izmantot šādus ražotājus / The following manufacturers are allowed: "Cellpack" "Ensto"
|  | 5x 1,5...6 mm²"Cellpack" T1V FKM vai ekvivalents/or analogue | kpl | 20
0
9. |  | Zibensaizsardzība / Lightning protection | skat./see 3-3
0
10. |  | Zemējums / Earthing | skat./see 3-3
0
Dzīvokļu tīkli / Apartment networks
11. |  | Elektriskās sadalnes / Distribution boards |  | 0
Ir pieļaujams izmantot šādus ražotājus / The following manufacturers are allowed: "ABB", "Scneider Electric"
0
11.1. | TGS1 | Tipveida grupu sadalnes komplekts, tai skaitā uz vienu komplektu / Typical switchboard set, including in one set:shēmu skatīt lapā / see drawing RWC2-10_DEL_EL_ZZ_ZZ_RA_11612 | kpl | 36
|  | - sadalnes skapis, IP30 izpildījumā (montāža - iebūvēts) / - istribution cabinet, IP30 (mounting - flush mounted) "ABB'' vai ekvivalents / or analogue | kpl | 1
|  | - sadalnes el. materiāli / - el. materials for switchboard"Schneider electric'' vai ekvivalents / or analogue | kpl | 1
11.2. | TGS2 | Tipveida grupu sadalnes komplekts, tai skaitā uz vienu komplektu / Typical switchboard set, including in one set:shēmu skatīt lapā / see drawing RWC2-10_DEL_EL_ZZ_ZZ_RA_11613 | kpl | 41
|  | - sadalnes skapis, IP30 izpildījumā (montāža - iebūvēts) / - istribution cabinet, IP30 (mounting - flush mounted) "ABB'' vai ekvivalents / or analogue | kpl | 1
|  | - sadalnes el. materiāli / - el. materials for switchboard"Schneider electric'' vai ekvivalents / or analogue | kpl | 1
12. |  | Spēka tīkla iekārtas / Power network equipment |  | 0
|  | Ir pieļaujams izmantot šādus ražotājus / The following manufacturers are allowed: "Schneider Electric", "Jung", "Legrand" |  | 0
0
12.1. |  | El. kontaktrozete ar trešo zemējošo kontaktu / El. Socket with a 3rd grounded contact:Tipu un krāsu precizēt AR daļā / Type and color to be clarified in AR part of the project |  | 0
|  | 230V, 16A, IP20 (zemapmetuma / flush mounting) Jung LS 990 balts /Jung LS 990 white (Tipu un krāsu saskaņot ar būvprojekta AR un IN daļu /Match the type and color with the AR and IN part of the project) | kpl | 2793
|  | 230V, 16A, IP44 (zemapmetuma / flush mounting) Jung LS 990 balts /Jung LS 990 white (Tipu un krāsu saskaņot ar būvprojekta AR un IN daļu /Match the type and color with the AR and IN part of the project) | kpl | 754
|  | 230V, 16A, IP55 (virsapmetuma, UV-noturīga / surface mounting, UV-resistant) Legrand Plexo antracīds /Legrand Plexo anthracite (Tipu un krāsu saskaņot ar būvprojekta AR un IN daļu /Match the type and color with the AR and IN part of the project) | kpl | 240
13. |  | Elektriskā apsilde / Electric heating |  | 0
Ir pieļaujams izmantot šādus ražotājus / The following manufacturers are allowed: "DEVI", "ENSTO"
0
13.1. |  | Grīdas el. apsildes komplekts, tai skaitā uz vienu komplektu / Floor el. heating set, including in one set:"Devi" vai ekvivalents / or analogue | kpl | 1
|  | - sienas el. termoregulators ar grīdas temperatūras sensoru uz vada (3m) / el. thermoregulator on the wall, with floor temperature sensor on the cable (3m)"Devi" DEVIreg Smart balts/white vai ekvivalents / or analogue | kpl | 124
|  | - el. apsildes paklājs / el. heating mats: |  | 0
|  | S=1,5m2, Pn=225W, Un=230V"Devi" Devimat 150T vai ekvivalents / or analogue | gb | 1
|  | S=2,0m2, Pn=300W, Un=230V"Devi" Devimat 150T vai ekvivalents / or analogue | gb | 13
|  | S=2,5m2, Pn=375W, Un=230V"Devi" Devimat 150T vai ekvivalents / or analogue | gb | 107
|  | S=3,5m2, Pn=525W, Un=230V"Devi" Devimat 150T vai ekvivalents / or analogue | gb | 2
|  | S=4,0m2, Pn=600W, Un=230V"Devi" Devimat 150T vai ekvivalents / or analogue | gb | 1
|  | - stiprinājumu komplekts / mounting set"Devi" vai ekvivalents / or analogue | kpl | 124
|  | - termonosēdes / heating cable connection terminal"Devi" vai ekvivalents / or analogue | gb | 124
0
14. |  | Darba apgaisme / Work lighting | skat./see 3-2
0
14.2. |  | Apgaismes tīkla slēdži / Switches and control equipment |  | 0
Ir pieļaujams izmantot šādus ražotājus / The following manufacturers are allowed: "Schneider Electric", "Jung", "Legrand"
0
14.2.1. |  | Vienpolīgs elektriskais slēdzis / 1-gang one-way switch: Jung LS 990 balts /Jung LS 990 white (Tipu un krāsu saskaņot ar būvprojekta AR un IN daļu /Match the type and color with the AR and IN part of the project) |  | 0
|  | 230V, 10A, IP20 (zemapmetuma / flush mounting) | kpl | 274
0
14.2.2. |  | Sapārots el. slēdzis / 2-gang one-way el. switch: Jung LS 990 balts /Jung LS 990 white (Tipu un krāsu saskaņot ar būvprojekta AR un IN daļu /Match the type and color with the AR and IN part of the project) |  | 0
|  | 230V, 10A, IP20 (zemapmetuma / flush mounting) | kpl | 278
0
14.2.3. |  | El. pārslēdzis / 1-gang two-way el. switch: Jung LS 990 balts /Jung LS 990 white (Tipu un krāsu saskaņot ar būvprojekta AR un IN daļu /Match the type and color with the AR and IN part of the project) |  | 0
|  | 230V, 10A, IP20 (zemapmetuma / flush mounting) | kpl | 411
0
14.2.4. |  | Sapārots el. pārslēdzis / 2-gang two-way el. switch: Jung LS 990 balts /Jung LS 990 white (Tipu un krāsu saskaņot ar būvprojekta AR un IN daļu /Match the type and color with the AR and IN part of the project) |  | 0
|  | 230V, 10A, IP20 (zemapmetuma / flush mounting) | kpl | 10
0
14.2.5. |  | El. krustslēdzis / Intermediate switch 1-gang 3-way: Jung LS 990 balts /Jung LS 990 white (Tipu un krāsu saskaņot ar būvprojekta AR un IN daļu /Match the type and color with the AR and IN part of the project) |  | 0
|  | 230V, 10A, IP20 (zemapmetuma / flush mounting) | kpl | 161
0
14.2.6. |  | Vienpolīgs el. slēdzis ar LED indikāciju / 1-gang one-way el. switch with LED Jung LS 990 balts /Jung LS 990 white (Tipu un krāsu saskaņot ar būvprojekta AR un IN daļu /Match the type and color with the AR and IN part of the project) |  | 0
|  | 230V, 10A, IP20 (zemapmetuma / flush mounting) | kpl | 77
15. |  | El. kabeļi, kabeļu gala apdares un caurules/ Electrical network cables, cable terminations and pipes |  | 0
15.1. |  | El. kabeļi / El. cables: |  | 0
Ir pieļaujams izmantot šādus ražotājus / The following manufacturers are allowed: "Prysmian Group", "Klaus Faber AG "
|  | Eca-Cu-5x2,5 mm² | m | 1150
|  | Eca-Cu-3x2,5 mm² | m | 21500
|  | Eca-Cu-3x1,5 mm² | m | 20000
0
|  | 3x4 mm²XPUJ vai ekvivalents / or analogue | m | 1200
|  | 3x2,5 mm²XPUJ vai ekvivalents / or analogue | m | 900
0
15.2. |  | Plastmasas caurules ar stiprinājuma, pagrieziena elementiem / Plastic pipes with fastening and bending elements : |  | 0
Ir pieļaujams izmantot šādus ražotājus / The following manufacturers are allowed: "Evopipes" "Kopos"
|  | p.25"EVOPIPES" vai ekvivalents/or analogue | m | 25000
|  | p.32"EVOPIPES" vai ekvivalents/or analogue | m | 700
0
16. |  | Citi instalācijas materiāli / Other installation materials |  | 0
Ir pieļaujams izmantot šādus ražotājus / The following manufacturers are allowed: "ABB", "Scneider Electric", "OBO", "3M"
0
16.1. |  | Zemapmetuma nozarkārba / flush mounted junction boxes"OBO" vai ekvivalents/or analogue | kpl | 4800
16.2. |  | Hermētiskais blīvējums (kabeļu izvilkšanai uz fasādes)/ Hermetic plug seal (for cable extraction on the facade)"3M" 525 vai ekvivalents/or analogue | kpl | 355
0
Īrnieku tīkli / Tenant networks
0
17. |  | Elektriskās sadalnes / Distribution boards |  | 0
Ir pieļaujams izmantot šādus ražotājus / The following manufacturers are allowed: "ABB", "Scneider Electric"
0
17.1. | 1IGS1 | Grupu sadalne IP30 izpildījumā (montāža - uz pamatnes) / El. Switchboard, IP30 (mounting - on base) "Schneider electric'' vai ekvivalents / or analogue shēmu skatīt lapā / see drawing RWC2-10_DEL_EL_ZZ_ZZ_RA_11620 | kpl | 1
17.2. | 1IGS2 | Grupu sadalne IP30 izpildījumā (montāža - uz pamatnes) / El. Switchboard, IP30 (mounting - on base) "Schneider electric'' vai ekvivalents / or analogue shēmu skatīt lapā / see drawing RWC2-10_DEL_EL_ZZ_ZZ_RA_11621 | kpl | 1
17.3. | 1IGS3 | Grupu sadalne IP30 izpildījumā (montāža - uz sienas) / El. Switchboard, IP30 (mounting - on the wall) "Schneider electric'' vai ekvivalents / or analogue shēmu skatīt lapā / see drawing RWC2-10_DEL_EL_ZZ_ZZ_RA_11622 | kpl | 1
17.4. | 1IGS4 | Grupu sadalne IP30 izpildījumā (montāža - uz sienas) / El. Switchboard, IP30 (mounting - on the wall) "Schneider electric'' vai ekvivalents / or analogue shēmu skatīt lapā / see drawing RWC2-10_DEL_EL_ZZ_ZZ_RA_11623 | kpl | 1
17.5. | 1IGS5 | Grupu sadalne IP30 izpildījumā (montāža - uz sienas) / El. Switchboard, IP30 (mounting - on the wall) "Schneider electric'' vai ekvivalents / or analogue shēmu skatīt lapā / see drawing RWC2-10_DEL_EL_ZZ_ZZ_RA_11624 | kpl | 1
17.6. | 1IGS6 | Grupu sadalne IP30 izpildījumā (montāža - uz sienas) / El. Switchboard, IP30 (mounting - on the wall) "Schneider electric'' vai ekvivalents / or analogue shēmu skatīt lapā / see drawing RWC2-10_DEL_EL_ZZ_ZZ_RA_11625 | kpl | 1
17.7. | 1IGS7 | Grupu sadalne IP30 izpildījumā (montāža - uz sienas) / El. Switchboard, IP30 (mounting - on the wall) "Schneider electric'' vai ekvivalents / or analogue shēmu skatīt lapā / see drawing RWC2-10_DEL_EL_ZZ_ZZ_RA_11626 | kpl | 1
17.8. | 1IGS8 | Grupu sadalne IP30 izpildījumā (montāža - uz sienas) / El. Switchboard, IP30 (mounting - on the wall) "Schneider electric'' vai ekvivalents / or analogue shēmu skatīt lapā / see drawing RWC2-10_DEL_EL_ZZ_ZZ_RA_11627 | kpl | 1
17.9. | 1IGS9 | Grupu sadalne IP30 izpildījumā (montāža - uz sienas) / El. Switchboard, IP30 (mounting - on the wall) "Schneider electric'' vai ekvivalents / or analogue shēmu skatīt lapā / see drawing RWC2-10_DEL_EL_ZZ_ZZ_RA_11628 | kpl | 1
18. |  | Spēka tīkla iekārtas / Power network equipment |  | 0
|  | Ir pieļaujams izmantot šādus ražotājus / The following manufacturers are allowed: "Schneider Electric", "Jung", "Legrand" |  | 0
18.1. |  | Kombinētā el. kontaktrozete / Combined electrical socket:
|  | CEE 400V, 16A, IP44 + Schuko 230V, 16A, IP44 (virsapmetuma / surface mounting)Tipu un krāsu precizēt AR daļā / Type and color to be clarified in AR part of the project | kpl | 9
0
19. |  | Darba apgaisme / Work lighting | skat./see 3-2
0
20. |  | Apgaismes tīkla slēdži / Switches and control equipment |  | 0
Ir pieļaujams izmantot šādus ražotājus / The following manufacturers are allowed: "Schneider Electric", "Jung", "Legrand"
0
20.1. |  | Pagaidu vienpolīgs el. slēdzis / Temporary 1-gang one-way el. switch:Tipu un krāsu precizēt AR daļā / Type and color to be clarified in AR part of the project |  | 0
|  | 230V, 10A, IP20 (virsapmetuma / surface mounted) | kpl | 34
21. |  | El. kabeļi, kabeļu gala apdares un caurules/ Electrical network cables, cable terminations and pipes |  | 0
21.1. |  | El. kabeļi / El. cables: |  | 0
Ir pieļaujams izmantot šādus ražotājus / The following manufacturers are allowed: "Prysmian Group", "Klaus Faber AG "
|  | Eca-Cu-5x2,5 mm² | m | 70
|  | Eca-Cu-3x2,5 mm² | m | 80
|  | Eca-Cu-3x1,5 mm² | m | 1020
0
|  | E30-Cu-4x1,5 | m | 50
0
|  | Eca-Cu-1x16 mm² (zaļi-dzeltenais / green-yelow) | m | 80
|  | Eca-Cu-1x6 mm² (zaļi-dzeltenais / green-yelow) | m | 1000
0
21.2. |  | Gala apdares komplekts kabelim / Cable terminations sets: |  | 0
Ir pieļaujams izmantot šādus ražotājus / The following manufacturers are allowed: "Cellpack" "Ensto"
|  | 1x16 mm²"CELLPACK" vai ekvivalents/or analogue | kpl | 36
|  | 1x6 mm²"CELLPACK" vai ekvivalents/or analogue | kpl | 360
0
21.3. |  | Plastmasas caurules ar stiprinājuma, pagrieziena elementiem / Plastic pipes with fastening and bending elements : |  | 0
Ir pieļaujams izmantot šādus ražotājus / The following manufacturers are allowed: "Evopipes" "Kopos"
|  | p.25"EVOPIPES" vai ekvivalents/or analogue | m | 1100
0
22. |  | Citi instalācijas materiāli / Other installation materials |  | 0
|  | Ir pieļaujams izmantot šādus ražotājus / The following manufacturers are allowed: "ABB", "Scneider Electric", "OBO" |  | 0
0
22.1. |  | Virsapmetuma nozarkārba / Surface mounted junction boxes"OBO" vai ekvivalents/or analogue | kpl | 120
23 |  | Montāžas materiāli un piederumi, palīgmateriāli/Assembly materials and accessories, auxiliary materials | kpl. | 1
24 |  | Pārbaude, testēšana, regulēšana, palaišana, mērījumi /Inspection, testing, adjustment, measurements | kpl. | 1
25 |  | Sistēmu marķēšana, izpilddokumentācijas izveide /Marking of systems, creation of executive documentation | kpl. | 1
26 |  | Nodošana ekspluatācijā, personāla apmācīšana/ Commissioning, staff training | kpl. | 1
|  | Izmaksas kopā, t. sk. darba devēja sociālais nodoklis (%) /Total costs, including employer's social tax (%) | [8 empty] | 0 | 0 | 0 | 0 | 0

## 3-2
[5 empty] | Lokālā tāme Nr./Local estimate No | 3-2
Gaismekļi/Lighting fixtures
Būves nosaukums/Building: Daudzīvokļu ēka / Residental building C2-10
Objekta nosaukums/Object: Dzīvojamās ēkas C2-10 jaunbūve/ Residential building C2-10
Objekta adrese/Object adress: Andrejostas iela 35, Rīga, LV-1045 | [11 empty] | Tāmes izmaksas |  |  | euro
Tāme sastādīta/Date _____. gada ____. ____________
[5 empty] | Vienības izmaksas/Unit rate | [7 empty] | Kopā uz visu apjomu/Total amount
N.p.k./No | Kods*/Code | Būvdarbu nosaukums/Description of the construction work | Mērvienība/ Unit | Daudzums/ Quantity | laika norma (c/h)/time rate (w/h) | darba samaksas likme* (euro/h)/labour wage rate (euro/h)* | darba alga/ salary | būvizstrādājumi/ materials | mehānismi/ mechanisms | kopā/ total | darbietilpība (c/h)/labor (w/h) | darba alga/ salary | būvizstrādājumi/ materials | mehānismi/ mechanisms | summa/ Total
1 | 2 | 3 | 4 | 5 | 6 | 7 | 8 | 9 | 10 | 11 | 12 | 13 | 14 | 15 | 16
Koplietošana tīkli / Common use networks
| 4. | Darba apgaisme / Work lighting |  | 0
| 4.1. | Darba apgaismes tīkla iekārtas / Work lighting equipment |  | 0
0
|  | Ir pieļaujams izmantot šādus ražotājus / The following manufacturers are allowed: "iGuzzini", "Trilux", "KLUS", "Atea", "Mean well", "Modular Lighting Instruments", "Artemide", "Halla", "Neri Spa" |  | 0
0
1 | FG1 | Gaismeklis 230V IP65 ar LED gaismas diodēm (21W, 1522lm, 3000K) ar LED barošanas bloku un montāžas elementiem stiprinājumam pie sienas / Luminaire 230V IP65 with LED light-emitting diodes (21W, 1522lm, 3000K) with LED power supply and mounting elements for installation on the wall "L&L Luce&Light " Metope 3.2 SS 16° 21W 110-230Vac | kpl | 47
2 | FG3 | Gaismeklis IP65 ar LED gaismas diodēm (34.3W, 3250lm, 3000K) ar LED DALI barošanas bloku (montāža - iebūvēts griestos) / Luminaire IP65 with LED light-emitting diodes (34.3W, 3250lm, 3000K) with LED DALI power supply (mounting - recessed) "iGuzzini " Laser Blade InOut - Recessed, product configuration: BX85.47 | kpl | 42
3 | FG4 | Gaismeklis IP65 ar LED gaismas diodēm (6,2W, 352lm, 3000K) ar LED barošanas bloku un montāžas elementiem stiprinājumam pie griestiem / Luminaire IP65 with LED light-emitting diodes (6,2W, 352lm, 3000K) with LED power supply and mounting elements for installation on the ceiling "iGuzzini " Laser Blade InOut ceiling, product configuration: E882 | kpl | 18
4 | FG5 | Prožektora tipa gaismeklis IP66 ar LED gaismas diodēm (3.2W, 244lm, 1050mA, 3000K) un montāžas elementiem stiprinājumam pie sienas / Spot luminaire IP66 with LED light-emitting diodes (3.2W, 244lm, 1050mA, 3000K) with mounting elements for installation on the wall "iGuzzini " iPRO, product configuration: BJ91.01+050mA | kpl | 36
5 | psFG5 | LED barošanas bloks 50W, IP20, 230V/1050 mA / LED power supply 50W, IP65, 230V/1050 mA "iGuzzini " BZM4 | kpl | 8
6 | G3 G1 | Gaismeklis IP66 ar LED gaismas diodēm (27W, 4300lm, 4000K, gaismas sadalījums - īpaši plats), ar LED barošanas bloku un montāžas elementiem stiprinājumam pie griestiem / Luminaire IP66 with LED light-emitting diodes (27W, 4300lm, 4000K,light distribution - extreme wide (XW)), with LED power supply andmounting elements for installation on the ceiling "Trilux" AragF 15 PXW 24-80/16ML-840 ET, art.no. 7425440 | kpl | 77
7 | G4 | Gaismeklis IP66 ar LED gaismas diodēm (16W, 2000lm, 4000K), ar LED barošanas bloku un montāžas elementiem stiprinājumam pie griestiem / Luminaire IP66 with LED light-emitting diodes (16W, 2000lm, 4000K), with LED power supply and mounting elements for installation on the ceiling "Trilux" OleveonF 6 B 2000-840 ET PC, 7846540 | kpl | 85
8 | G5 | Gaismeklis IP66 ar LED gaismas diodēm (16W, 2000lm, 4000K), ar LED barošanas bloku, iebūvētu kustības sensoru un montāžas elementiem stiprinājumam pie sienas / Luminaire IP66 with LED light-emitting diodes (16W, 2000lm, 4000K), with LED power supply, with integrated motion sensor and mounting elements for installation on the wall "Trilux" OleveonF 6 B 2000-840 ET PC +HFS, 7846940 | kpl | 46
9 | G6 | Gaismeklis IP66 ar LED gaismas diodēm (16W, 2000lm, 4000K), ar LED barošanas bloku un elementiem piekārtai montāžai / Luminaire IP66 with LED light-emitting diodes (16W, 2000lm, 4000K), with LED power supply and mounting elements for suspended installation "Trilux" OleveonF 6 B 2000-840 ET PC, 7846540 | kpl | 1
10 | G7 | Gaismeklis IP66 ar LED gaismas diodēm (19W, 2600lm, 4000K), ar LED barošanas bloku un montāžas elementiem stiprinājumam pie griestiem / Luminaire IP66 with LED light-emitting diodes (19W, 2600lm, 4000K), with LED power supply and mounting elements for installation on the ceiling "Trilux" OleveonF 12 B 2300-840 ET PC, 7116640 | kpl | 28
11 | G9 | Gaismeklis IP20 ar LED gaismas diodēm (9.5W, 800lm, 3000K) un LED barošanas bloku (montāža - iebūvēts griestos) / Luminaire IP20 with LED light-emitting diodes (9.5W, 800lm, 3000K) and with with LED power supply (mounting - recessed) "Trilux" Ambiella G2 C04 WR LED800-830 ET 01, art.no. 6854540 | kpl | 2
12 | G10.1 G10 | Gaismas komplekts L=32,8m, tai skaitā uz vienu komplektu / Lighting set, including in one set: | kpl | 4
13 |  | - instalācijas alumīnija profils (montāža - iebūvēts) / installation aluminum profile (mounting - recessed)"KLUS" KOZUS-CR | m | 33
14 |  | - polikarbonāta (PC) nosegvaks / polycarbonate (PC) cover"KLUS" | m | 33
15 |  | - LED lenta IP20 / LED strip IP20 (48Vdc, 78 led/m, 5 W/m, 3000K) "Atea" Distance A4121 | m | 33
16 | psG10 | - LED barošanas bloks 200W, IP65, 230V/48V / LED power supply 200W, IP65, 230V/48V "Mean well" ELG-200-48 | gb | 1
17 |  | - savienojuma, stiprinājuma un gala montāžas elementi / connection, fastening and end mounting elements"KLUS", "Atea" | kpl | 1
18 | G10.1 G10 | Gaismas komplekts L=12,1m, tai skaitā uz vienu komplektu / Lighting set, including in one set: | kpl | 5
19 |  | - instalācijas alumīnija profils (montāža - iebūvēts) / installation aluminum profile (mounting - recessed)"KLUS" KOZUS-CR | m | 13
20 |  | - polikarbonāta (PC) nosegvaks / polycarbonate (PC) cover"KLUS" | m | 13
21 |  | - LED lenta IP20 / LED strip IP20 (48Vdc, 78 led/m, 5 W/m, 3000K) "Atea" Distance A4121 | m | 13
22 | psG10 | - LED barošanas bloks 150W, IP65, 230V/48V / LED power supply 150W, IP65, 230V/48V "Mean well" ELG-150-48 | gb | 1
23 |  | - savienojuma, stiprinājuma, pagrieziena un gala montāžas elementi / connection, fastening, turning and end mounting elements"KLUS", "Atea" | kpl | 1
24 | G10.1 G10 | Gaismas komplekts L=24,1m, tai skaitā uz vienu komplektu / Lighting set, including in one set: | kpl | 1
25 |  | - instalācijas alumīnija profils (montāža - iebūvēts) / installation aluminum profile (mounting - recessed)"KLUS" KOZUS-CR | m | 25
26 |  | - polikarbonāta (PC) nosegvaks / polycarbonate (PC) cover"KLUS" | m | 25
27 |  | - LED lenta IP20 / LED strip IP20 (48Vdc, 78 led/m, 5 W/m, 3000K) "Atea" Distance A4121 | m | 25
28 | psG10 | - LED barošanas bloks 200W, IP65, 230V/48V / LED power supply 200W, IP65, 230V/48V "Mean well" ELG-200-48 | gb | 1
29 |  | - savienojuma, stiprinājuma un gala montāžas elementi / connection, fastening and end mounting elements"KLUS", "Atea" | kpl | 1
30 | G10.1 G10 | Gaismas komplekts L=26,7m, tai skaitā uz vienu komplektu / Lighting set, including in one set: | kpl | 5
31 |  | - instalācijas alumīnija profils (montāža - iebūvēts) / installation aluminum profile (mounting - recessed)"KLUS" KOZUS-CR | m | 27
32 |  | - polikarbonāta (PC) nosegvaks / polycarbonate (PC) cover"KLUS" | m | 27
33 |  | - LED lenta IP20 / LED strip IP20 (48Vdc, 78 led/m, 5 W/m, 3000K) "Atea" Distance A4121 | m | 27
34 | psG10 | - LED barošanas bloks 200W, IP65, 230V/48V / LED power supply 200W, IP65, 230V/48V "Mean well" ELG-200-48 | gb | 1
35 |  | - savienojuma, stiprinājuma un gala montāžas elementi / connection, fastening and end mounting elements"KLUS", "Atea" | kpl | 1
36 | G10.1 G10 | Gaismas komplekts L=16,8m, tai skaitā uz vienu komplektu / Lighting set, including in one set: | kpl | 4
37 |  | - instalācijas alumīnija profils (montāža - iebūvēts) / installation aluminum profile (mounting - recessed)"KLUS" KOZUS-CR | m | 17
38 |  | - polikarbonāta (PC) nosegvaks / polycarbonate (PC) cover"KLUS" | m | 17
39 |  | - LED lenta IP20 / LED strip IP20 (48Vdc, 78 led/m, 5 W/m, 3000K) "Atea" Distance A4121 | m | 17
40 | psG10 | - LED barošanas bloks 150W, IP65, 230V/48V / LED power supply 150W, IP65, 230V/48V "Mean well" ELG-150-48 | gb | 1
41 |  | - savienojuma, stiprinājuma, pagrieziena un gala montāžas elementi / connection, fastening, turning and end mounting elements"KLUS", "Atea" | kpl | 1
42 | G10.1 G10 | Gaismas komplekts L=15,1m, tai skaitā uz vienu komplektu / Lighting set, including in one set: | kpl | 1
43 |  | - instalācijas alumīnija profils (montāža - iebūvēts) / installation aluminum profile (mounting - recessed)"KLUS" KOZUS-CR | m | 16
44 |  | - polikarbonāta (PC) nosegvaks / polycarbonate (PC) cover"KLUS" | m | 16
45 |  | - LED lenta IP20 / LED strip IP20 (48Vdc, 78 led/m, 5 W/m, 3000K) "Atea" Distance A4121 | m | 16
46 | psG10 | - LED barošanas bloks 150W, IP65, 230V/48V / LED power supply 150W, IP65, 230V/48V "Mean well" ELG-150-48 | gb | 1
47 |  | - savienojuma, stiprinājuma, pagrieziena un gala montāžas elementi / connection, fastening, turning and end mounting elements"KLUS", "Atea" | kpl | 1
48 | G10.1 G10 | Gaismas komplekts L=8,9m, tai skaitā uz vienu komplektu / Lighting set, including in one set: | kpl | 4
49 |  | - instalācijas alumīnija profils (montāža - iebūvēts) / installation aluminum profile (mounting - recessed)"KLUS" KOZUS-CR | m | 9
50 |  | - polikarbonāta (PC) nosegvaks / polycarbonate (PC) cover"KLUS" | m | 9
51 |  | - LED lenta IP20 / LED strip IP20 (48Vdc, 78 led/m, 5 W/m, 3000K) "Atea" Distance A4121 | m | 9
52 | psG10 | - LED barošanas bloks 75W, IP65, 230V/48V / LED power supply 75W, IP65, 230V/48V "Mean well" ELG-75-48 | gb | 1
53 |  | - savienojuma, stiprinājuma un gala montāžas elementi / connection, fastening and end mounting elements"KLUS", "Atea" | kpl | 1
54 | G10.1 G10 | Gaismas komplekts L=5,3m, tai skaitā uz vienu komplektu / Lighting set, including in one set: | kpl | 1
55 |  | - instalācijas alumīnija profils (montāža - iebūvēts) / installation aluminum profile (mounting - recessed)"KLUS" KOZUS-CR | m | 6
56 |  | - polikarbonāta (PC) nosegvaks / polycarbonate (PC) cover"KLUS" | m | 6
57 |  | - LED lenta IP20 / LED strip IP20 (48Vdc, 78 led/m, 5 W/m, 3000K) "Atea" Distance A4121 | m | 6
58 | psG10 | - LED barošanas bloks 75W, IP65, 230V/48V / LED power supply 75W, IP65, 230V/48V "Mean well" ELG-75-48 | gb | 1
59 |  | - savienojuma, stiprinājuma un gala montāžas elementi / connection, fastening and end mounting elements"KLUS", "Atea" | kpl | 1
60 | G10.1 G10 | Gaismas komplekts L=2,6m, tai skaitā uz vienu komplektu / Lighting set, including in one set: | kpl | 15
61 |  | - instalācijas alumīnija profils (montāža - iebūvēts) / installation aluminum profile (mounting - recessed)"KLUS" LIPOD | m | 3
62 |  | - polikarbonāta (PC) nosegvaks / polycarbonate (PC) cover"KLUS" | m | 3
63 |  | - LED lenta IP20 / LED strip IP20 (48Vdc, 78 led/m, 5 W/m, 3000K) "Atea" Distance A4121 | m | 3
64 | psG10 | - LED barošanas bloks 75W, IP65, 230V/48V / LED power supply 75W, IP65, 230V/48V "Mean well" ELG-75-48 | gb | 1
65 |  | - savienojuma, stiprinājuma un gala montāžas elementi / connection, fastening and end mounting elements"KLUS", "Atea" | kpl | 1
66 | G11 | Gaismeklis IP20 ar LED gaismas diodēm (5.0W, 514lm, 3000K) un LED barošanas bloku (350mA) (montāža - iebūvēts griestos) / Luminaire IP20 with LED light-emitting diodes (5.0W, 514lm, 3000K) and with with LED power supply (350mA) (mounting - recessed) "Modular Lighting Instruments" Smart Cake Recessed 82 1x, 12411509 | kpl | 364
67 | G13 | Gaismeklis IP20 ar LED gaismas diodēm (19.3W, 2260lm, 3000K) un LED barošanas bloku (montāža - pie sienas) / Luminaire IP20 with LED light-emitting diodes (19.3W, 2260lm, 3000K) and LED power supply (mounting - on the wall) "Halla" Ilbi 108-301K-20GEE/830 | kpl | 77
68 | G14.1 | Gaismeklis IP40 ar LED gaismas diodēm (30W, 3800lm, 3000K), LED barošanas bloku (bluetooth, master) un iebūvētu kustības sensoru (montāža - pie griestiem) / Luminaire IP40 with LED light-emitting diodes (30W, 3800lm, 3000K), LED power supply (bluetooth, master) and with integrated motion sensor (mounting - surface ceiling)"Trilux" Olisq RWD2 DW 40-830 ETBLE +DMM, 8196163 | kpl | 21
69 | G14.2 | Gaismeklis IP40 ar LED gaismas diodēm (30W, 3800lm, 3000K), LED barošanas bloku (bluetooth, slave) un iebūvētu kustības sensoru (montāža - pie griestiem) / Luminaire IP40 with LED light-emitting diodes (30W, 3800lm, 3000K), LED power supply (bluetooth, slave) and with integrated motion sensor (mounting - surface ceiling)"Trilux" Olisq RWD2 DW 40-830 ETBLE +DMR, 8196263 | kpl | 22
70 | G15 | Gaismeklis IP20 ar LED gaismas diodēm (7.2W, 574lm, 3000K) un LED barošanas bloku (500mA) (montāža - iebūvēts griestos) / Luminaire IP20 with LED light-emitting diodes (7.2W, 574lm, 3000K) and with with LED power supply (500mA) (mounting - recessed) "Modular Lighting Instruments" Smart Cake Recessed Adjustable 82 1x, 13321109 | kpl | 21
71 | G16 | Gaismeklis IP20 (DALI dimmējams) komplektā ar divām LED dimmējamam spuldzēm (E27, ~15W, ~1100lm-1300lm, 3000K), (montāža - piekārts) / Luminaire IP20 (DALI dimmable), set with two LED dimmable bulbs (E27, ~15W, ~1100lm-1300lm, 3000K), (mounting - suspended) "Artemide" nh S3 2 Arms, 1282010A + 2 x (bulb LED E27, dimmable) | kpl | 2
72 | TG1 | Bollards IP66 ar LED gaismas diodēm (5.2W, 550lm, 3000K, gaismas sadalījums - tips II D), ar LED barošanas bloku un montāžas elementiem stiprinājumam pie grīdas / zemes / Bollard IP66 with LED light-emitting diodes (5.2W, 550lm, 3000K, light distribution - type II D), with LED power supply and mounting elements for installation on the floor / ground "Neri Spa" Pictor Bollard | kpl | 4
73 | TG1.1 | Bollards IP66 ar LED gaismas diodēm (5.2W, 550lm, 3000K, gaismas sadalījums - tips II D), ar LED barošanas bloku un montāžas elementiem stiprinājumam pie grīdas / zemes / Bollard IP66 with LED light-emitting diodes (5.2W, 550lm, 3000K, light distribution - type II D), with LED power supply and mounting elements for installation on the floor / ground "Neri Spa" Pictor Bollard, 600mm | kpl | 12
74 | TG2 | Gaismeklis IP68 IK09 350mA ar LED gaismas diodi (1W, 7.2lm, 3000K), komplektā ar stiprinājuma un savienojuma elementiem montāžai grīdā / Luminaire IP68 IK09 350mA with LED light-emitting diode (1W, 7.2lm, 3000K), set with fastening and connecting elements for installation in the floor "iGuzzini" Light Up - Floor-recessed Orbit luminaire, ER56+X489+9581 | kpl | 96
75 | psTG2 | LED barošanas bloks 25W, IP68, 350mA(montāža - grīdā, zem gājēju celiņa) / LED power supply 25W, IP68, 350mA (mounting - in the floor, under the walkway) "iGuzzini" X213+9582 | kpl | 7
76 |  | 5- virzienu IP68 nozaruzmava kabeļiem / 5- way junction connector IP68 iguzzini_B915+9582 | kpl | 26
77 |  | 4- virzienu IP68 nozaruzmava kabeļiem / 4- way junction connector IP68 iguzzini_X189+9582 | kpl | 7
| 5.2. | Avārijas apgaismes tīkla iekārtas / Emergency lighting equipment |  | 0
78 | GE1.1 | Gaismeklis IP41 3,9W, komplektā ar gaismas diodēm (LED) (2,2W, 300lm, asimetriska optika) un montāžas elementiem stiprinājumam pie griestiem / Luminaire IP41 3,9W, set with light-emitting diodes (LED) (2,2W, 300lm, asymmetric optics) and mounting elements for installation on the ceiling"EATON" GuideLed SL 13012.2 CG-S | kpl | 21
79 | GE1.2 | Gaismeklis IP41 3,9W, komplektā ar gaismas diodēm (LED) (2,2W, 300lm, simetriska optika) un montāžas elementiem stiprinājumam pie griestiem / Luminaire IP41 3,9W, set with light-emitting diodes (LED) (2,2W, 300lm, symmetric optics) and mounting elements for installation on the ceiling "EATON" GuideLed SL 13022.2 CG-S | kpl | 80
80 | GE2.1 | Gaismeklis IP41 3,9W, komplektā ar gaismas diodēm (LED) (2,2W, 300lm, asimetriska optika) un montāžas elementiem iebūvēts griestos / Luminaire IP41 3,9W, set with light-emitting diodes (LED) (2,2W, 300lm, asymmetric optics) and mounting elements for recessed installation "EATON" GuideLed SL 13011.2 CG-S | kpl | 43
81 | GE2.2 | Gaismeklis IP41 3,9W, komplektā ar gaismas diodēm (LED) (2,2W, 300lm, simetriska optika) un montāžas elementiem iebūvēts griestos / Luminaire IP41 3,9W, set with light-emitting diodes (LED) (2,2W, 300lm, symmetric optics) and mounting elements for recessed installation "EATON" GuideLed SL 13021.2 CG-S | kpl | 4
82 | GE3.1 | Gaismeklis IP41 3,9W, komplektā ar gaismas diodēm (LED) (2,2W, 320lm, asimetriska optika) un montāžas elementiem iebūvēts griestos / Luminaire IP41 3,9W, set with light-emitting diodes (LED) (2,2W, 320lm, asymmetric optics) and mounting elements for recessed installation "EATON" GuideLed SL 13031.2 CG-S | kpl | 25
83 | GE3.2 | Gaismeklis IP41 3,9W, komplektā ar gaismas diodēm (LED) (2,2W, 320lm, asimetriska optika) un montāžas elementiem stiprinājumam pie griestiem / Luminaire IP41 3,9W, set with light-emitting diodes (LED) (2,2W, 320lm, asymmetric optics) and mounting elements for installation on the ceiling"EATON" GuideLed SL 13032.2 CG-S | kpl | 46
84 | GE4.1 | Gaismeklis IP42 ar 1,6W LED lentu, komplektā ar montāžas elementiem stiprinājumam pie sienas, ar evakuācijas ceļa norādi vienā pusē (Piktogrammas atbilstoši MK noteikumiem Nr.238 un ISO 7010) / Luminaire IP42 with 1,6W LED strip, set with mounting elements for installation on the wall, with one-sided escape route direction sign (Pictograms according to MK rules No.238 and ISO 7010"EATON" CrystalWay 19021 CG-S + mounting set | kpl | 15
85 | GE4.2 | Gaismeklis IP42 ar 1,6W LED lentu, komplektā ar montāžas elementiem stiprinājumam iebūvēts griestos, ar evakuācijas ceļa norādi vienā pusē (Piktogrammas atbilstoši MK noteikumiem Nr.238 un ISO 7010) / Luminaire IP42 with 1,6W LED strip, set with mounting elements for recessed installation, with one-sided escape route direction sign (Pictograms according to MK rules No.238 and ISO 7010"EATON" CrystalWay 19021 CG-S + mounting set | kpl | 25
86 | GE4.3 | Gaismeklis IP42 ar 1,6W LED lentu, komplektā ar montāžas elementiem stiprinājumam iebūvēts griestos, ar evakuācijas ceļa norādi abās pusēs (Piktogrammas atbilstoši MK noteikumiem Nr.238 un ISO 7010) / Luminaire IP42 with 1,6W LED strip, set with mounting elements for recessed installation, with two-sided escape route direction sign (Pictograms according to MK rules No.238 and ISO 7010"EATON" CrystalWay 19021 CG-S + mounting set | kpl | 5
87 | GE4.4 | Gaismeklis IP42 ar 1,6W LED lentu, komplektā ar montāžas elementiem stiprinājumam pie griesteim, ar evakuācijas ceļa norādi vienā pusē (Piktogrammas atbilstoši MK noteikumiem Nr.238 un ISO 7010) / Luminaire IP42 with 1,6W LED strip, set with mounting elements for installation on the ceiling, with one-sided escape route direction sign (Pictograms according to MK rules No.238 and ISO 7010"EATON" CrystalWay 19021 CG-S + mounting set | kpl | 22
88 | GE4.5 | Gaismeklis IP42 ar 1,6W LED lentu, komplektā ar montāžas elementiem piekārtai uzstādīšanai, ar evakuācijas ceļa norādi vienā pusē (Piktogrammas atbilstoši MK noteikumiem Nr.238 un ISO 7010) / Luminaire IP42 with 1,6W LED strip, set with mounting elements for suspended installation, with one-sided escape route direction sign (Pictograms according to MK rules No.238 and ISO 7010 "EATON" CrystalWay 19021 CG-S + mounting set | kpl | 2
89 | GE4.6 | Gaismeklis IP42 ar 1,6W LED lentu, komplektā ar montāžas elementiem piekārtai uzstādīšanai, ar piktogrammu "IZEJA" vienā pusē (Piktogrammas atbilstoši MK noteikumiem Nr.238 un ISO 7010) / Luminaire IP42 with 1,6W LED strip, set with mounting elements for suspended installation, with one-sided pictogram "IZEJA" (Pictograms according to MK rules No.238 and ISO 7010 "EATON" CrystalWay 19021 CG-S + mounting set | kpl | 21
90 | GE5.1 | Gaismeklis IP65 5,0W, komplektā ar gaismas diodēm (LED) (3,0W, 225lm, asimetriska optika) un montāžas elementiem stiprinājumam pie griestiem / Luminaire IP65 5,0W, set with light-emitting diodes (LED) (3,0W, 225lm, asymmetric optics) and mounting elements for installation on the ceiling "EATON" Atlantic LED R CG-S | kpl | 4
91 | GE5.2 | Gaismeklis IP65 5,0W, komplektā ar gaismas diodēm (LED) (3,0W, 220lm, simetriska optika) un montāžas elementiem stiprinājumam pie griestiem / Luminaire IP65 5,0W, set with light-emitting diodes (LED) (3,0W, 220lm, symmetric optics) and mounting elements for installation on the ceiling "EATON" Atlantic LED O CG-S | kpl | 18
92 | GE6.1 | Gaismeklis IP65 ar 5,0W gaismas diodēm (LED), komplektā ar montāžas elementiem stiprinājumam pie sienas, ar evakuācijas ceļa norādi vienā pusē (Piktogrammas atbilstoši MK noteikumiem Nr.238 un ISO 7010) / Luminaire IP65 with 5,0W light-emitting diodes (LED), set with mounting elements for installation on the wall, with one-sided escape route direction sign (Pictograms according to MK rules No.238 and ISO 7010 "EATON" Atlantic LED S CG-S + mounting set | kpl | 3
93 | GE6.2 | Gaismeklis IP65 ar 5,0W gaismas diodēm (LED), komplektā ar montāžas elementiem piekārtai uzstādīšanai, ar evakuācijas ceļa norādi vienā pusē (Piktogrammas atbilstoši MK noteikumiem Nr.238 un ISO 7010) / Luminaire IP65 with 5,0W light-emitting diodes (LED), set with mounting elements for suspended installation, with one-sided escape route direction sign (Pictograms according to MK rules No.238 and ISO 7010"EATON" Atlantic LED S CG-S + mounting set | kpl | 2
94 | GE6.3 | Gaismeklis IP65 ar 5,0W gaismas diodēm (LED), komplektā ar montāžas elementiem piekārtai uzstādīšanai, ar evakuācijas ceļa norādi abās pusēs (Piktogrammas atbilstoši MK noteikumiem Nr.238 un ISO 7010) / Luminaire IP65 with 5,0W light-emitting diodes (LED), set with mounting elements for suspended installation, with two-sided escape route direction sign (Pictograms according to MK rules No.238 and ISO 7010 "EATON" Atlantic LED S CG-S + mounting set | kpl | 7
0
Dzīvokļu tīkli / Apartment networks
| 14. | Darba apgaisme / Work lighting |  | 0
| 14.1. | Darba apgaismes tīkla iekārtas / Work lighting equipment |  | 0
0
95 | G1 | Gaismeklis ar minimālo aizsardzību IP20, ar LED gaismas diodēm (2700K-3000K) un LED barošanas bloku (montāža - iebūvēts griestos) / Luminaire with minimal protection IP20, with LED light-emitting diodes (2700K-3000K) and LED power supply (mounting - recessed ceiling) "Modular" Minude Out Recessed 49 23 1x / "Modular" Minude Out Recessed 49 23 1x (Tipu un krāsu saskaņot ar būvprojekta AR un IN daļu /Match the type and color with the AR and IN part of the project) | kpl | 481
96 | G2 | Gaismeklis ar minimālo aizsardzību IP44, ar LED gaismas diodēm (2700K-3000K) un LED barošanas bloku (montāža - iebūvēts griestos) / Luminaire with minimal protection IP44, with LED light-emitting diodes (2700K-3000K) and LED power supply (mounting - recessed ceiling) "Modular" Minude Out Recessed 49 23 1x / "Modular" Minude Out Recessed 49 23 1x (Tipu un krāsu saskaņot ar būvprojekta AR un IN daļu /Match the type and color with the AR and IN part of the project) | kpl | 364
97 |  | LED barošanas bloks (min IP44, 230V/24V vai 230V/12V) (montāža - virs piekārtajiem griestiem) / LED power supply (min IP44, 230V/24V or 230V/12V) (mounting - above suspended ceiling) LED barošanas bloka tipu precizēt / specify the type of LED power supply | gb | 37
|  | Dzīvokļu balkona gaismekļiem ir pieļaujams izmantot šādus ražotājus / The following manufacturers are allowed for apartment balcony lights: "iGuzzini", "Trilux" |  | 0
98 | FG2 | Gaismeklis IP65 ar LED gaismas diodēm (6.2W, 273lm, 3000K) ar LED barošanas bloku un montāžas elementiem stiprinājumam pie sienas / Luminaire IP65 with LED light-emitting diodes (6.2W, 273lm, 3000K) with LED power supply and mounting elements for installation on the wall "iGuzzini " Laser Blade InOut, product configuration: E876.74 vai ekvivalents / or analogue | kpl | 114
Īrnieku tīkli / Tenant networks
0
| 19. | Darba apgaisme / Work lighting |  | 0
| 19.1. | Darba apgaismes tīkla iekārtas / Work lighting equipment |  | 0
0
|  | Ir pieļaujams izmantot šādus ražotājus / The following manufacturers are allowed: "Osram", "Philips" |  | 0
0
99 | PG1 | Pagaidu apgaismojuma komplekts: gaismas patrona (E27, 230V) kopā ar LED spūldzi (~10W, E27, 3000K), montāžai pie griestiem / Temporary lighting set: lampholder (E27, 230V) with LED bulb (~10W, E27, 3000K), for mounting on the ceiling | kpl | 95
100 |  | Montāžas materiāli un piederumi, palīgmateriāli/Assembly materials and accessories, auxiliary materials | kpl. | 1
101 |  | Pārbaude, testēšana, regulēšana, palaišana, mērījumi /Inspection, testing, adjustment, measurements | kpl. | 1
102 |  | Sistēmu marķēšana, izpilddokumentācijas izveide /Marking of systems, creation of executive documentation | kpl. | 1
103 |  | Nodošana ekspluatācijā, personāla apmācīšana/ Commissioning, staff training | kpl. | 1
|  | Izmaksas kopā, t. sk. darba devēja sociālais nodoklis (%) /Total costs, including employer's social tax (%) | [8 empty] | 0 | 0 | 0 | 0 | 0

## 3-3
[5 empty] | Lokālā tāme Nr./Local estimate No | 3-3
Zibensaizsardzība un zemējums, potenciālu izlīdzināšana/Lightning protection and earthing system
Būves nosaukums/Building: Daudzīvokļu ēka / Residental building C2-10
Objekta nosaukums/Object: Dzīvojamās ēkas C2-10 jaunbūve/ Residential building C2-10
Objekta adrese/Object adress: Andrejostas iela 35, Rīga, LV-1045 | [11 empty] | Tāmes izmaksas |  |  | euro
Tāme sastādīta/Date _____. gada ____. ____________
[5 empty] | Vienības izmaksas/Unit rate | [7 empty] | Kopā uz visu apjomu/Total amount
N.p.k./No | Kods*/Code | Būvdarbu nosaukums/Description of the construction work | Mērvienība/ Unit | Daudzums/ Quantity | laika norma (c/h)/time rate (w/h) | darba samaksas likme* (euro/h)/labour wage rate (euro/h)* | darba alga/ salary | būvizstrādājumi/ materials | mehānismi/ mechanisms | kopā/ total | darbietilpība (c/h)/labor (w/h) | darba alga/ salary | būvizstrādājumi/ materials | mehānismi/ mechanisms | summa/ Total
1 | 2 | 3 | 4 | 5 | 6 | 7 | 8 | 9 | 10 | 11 | 12 | 13 | 14 | 15 | 16
| 9. | Zibensaizsardzība / Lightning protection |  | 0
Ir pieļaujams izmantot šādus ražotājus / The following manufacturers are allowed: "OBO Bettermann", "Propster"
1 | 9.1. | Cinkota tērauda apaļvads d=8mm / Round galvanised steel conductor d=8mm"OBO" RD 8-FT vai ekvivalents/or analogue | m | 1200
2 | 9.2. | Cinkota tērauda apaļvads ar PVC apvalku d=10/13mm/ Round galvanised steel conductor with PVC sheathing d=10/13mm "OBO"RD 10-PVC vai ekvivalents/or analogue | m | 260
3 | 9.3. | Zibensnovadītājs - izolēta vara apaļstieple IsCon apvalkā d=7/23mm, 35mm2 ar gala apdarēm un pievienojuma elementiem / Insulated round copper down-conductor with IsCon sheathing d=7/23mm, 35mm2 "OBO" isCon Pro+ 75 SW + "OBO" isCon connect vai ekvivalents/or analogue | m | 100
4 | 9.4. | Izolēta zibensnovadītāja stiprinājums / Holder for insulated round copper conductortipu precizēt montāžas laikā / specify the type during installation | gb | 90
5 | 9.5. | Vertikālais zibensuztvērējstienis d=10/16mm, komplekta augtums H~2,5m (h=1,0m virs AVK izvada), komplektā ar betona pamatni un savienojumu "apaļvads - apaļvads" / Vertical air-termination rod d=10/16mm, height of set H~2,5m (h=1,0m above the AVK outlet), set with concrete baseand connector for "round-round" conductor Komplektāciju precizēt montāžas laikā / Assembly specify during installation | kpl | 8
6 | 9.6. | Izolēts vertikālais zibensuztvērēja masts d=16/50mm, komplekta augtums H~2,5m ("OBO" isFang IN-A 4000) (h=1,5m virs režģa sienas), komplektā ar izolēta zibensnovadītāja IsCon iekšējiem stiprinājumiem, diviem stiprinājumiem pie režģa sienas un pievienojumu izolētam zibensnovadītājam (komplektāciju precizēt montāžas laikā) / Vertical insulated air-termination rod d=16/50mm, height of set H~2,5m ("OBO" isFang IN-A 4000) (h=2,0m above the metal grid wall), set with internal holders for insulated down-conductor IsCon, with two holders to metal grid wall and connection to insulated down-conductor (assembly specify during installation) Komplektāciju precizēt montāžas laikā / Assembly specify during installation | kpl | 4
7 | 9.7. | Izolēts vertikālais zibensuztvērēja masts d=16/50mm, komplekta augtums H~4,0m ("OBO" isFang IN-A 4000) (h=1,5m virs režģa sienas), komplektā ar izolēta zibensnovadītāja IsCon iekšējiem stiprinājumiem, diviem stiprinājumiem pie režģa sienas un pievienojumu izolētam zibensnovadītājam (komplektāciju precizēt montāžas laikā) / Vertical insulated air-termination rod d=16/50mm, height of set H~4,0m ("OBO" isFang IN-A 4000) (h=2,0m above the metal grid wall), set with internal holders for insulated down-conductor IsCon, with two holders to metal grid wall and connection to insulated down-conductor (assembly specify during installation) Komplektāciju precizēt montāžas laikā / Assembly specify during installation | kpl | 9
8 | 9.8. | Apaļvada stiprinājums pie parapeta / Round conductor holder on parapet tipu precizēt montāžas laikā / specify the type during installation | gb | 260
9 | 9.9. | Apaļvada stiprinājums pie lēzena jumta seguma / Round conductor holder on flat roofingtipu precizēt montāžas laikā / specify the type during installation | gb | 110
10 | 9.10. | Apaļvada stiprinājums pie jumta seguma / Round conductor holders on the roof surfacetipu precizēt montāžas laikā / specify the type during installation | gb | 50
11 | 9.11. | Apaļvada stiprinājums pie fasādes vai notekrenes / Round conductor holders on the facade or rain drain tipu precizēt montāžas laikā / specify the type during installation | gb | 600
12 | 9.12. | Apaļvada stiprinājums grīdā / Round conductor holders in the floortipu precizēt montāžas laikā / specify the type during installation | gb | 100
13 | 9.13. | Krustojuma savienojums "apaļvads - apaļvads" / Cross-connector for "round - round" conductor"OBO" 249 8-10 ST vai ekvivalents / or analogue | gb | 120
14 | 9.14. | Izplešanās elementa kompl., tai skaitā uz vienu komplektu / Expansion piece set, including in one set: | kpl | 10
15 |  | - izplešanās elements / expansion piece"OBO" 172 AR vai ekvivalents/or analogue | gb | 1
16 |  | - krustojuma savienojums "apaļvads-apaļvads" / cross-connector for "round-round" conductor"OBO" 249 8-10 ST vai ekvivalents / or analogue | gb | 2
0
| 10. | Zemējums / Earthing |  | 0
Ir pieļaujams izmantot šādus ražotājus / The following manufacturers are allowed:"OBO Bettermann", "Propster"
17 | 10.1. | Potenciālu izlīdzināšanas kopne (AK) / Equipotential bonding busbar (AK)"OBO" vai ekvivalents/or analogue (komplektāciju precizēt montāžas laikā / assembly to be specied during installation) | kpl | 44
18 | 10.2. | Maģistrālā potenciālu izlīdzināšanas kopne (MK) / Main equipotential bonding busbar (MK)"OBO" vai ekvivalents/or analogue (komplektāciju precizēt montāžas laikā / assembly to be specied during installation) | kpl | 6
19 | 10.3. | Potenciālu izlīdzināšanas kopne (AK) (uv-noturīga) / Equipotential bonding busbar (AK) (uv-resistant)"OBO" vai ekvivalents/or analogue (komplektāciju precizēt montāžas laikā / assembly to be specied during installation) | kpl | 2
20 | 10.3. | Zemējuma kontūrs - cinkota tērauda plakanvads 30x3,5mm (iebetonēts pamatu un griestu plātnē) / Earth electrode galvanised flat steel strip 30x3.5mm (embedded in foundation and ceiling slab)"OBO" 5052 DIN 30X3.5 vai ekvivalents/or analogue | m | 1700
21 | 10.4. | Zemējuma kontūrs - nerūsējošā tērauda plakanvads 30x3,5mm (iekšpagalma zemē virs HCS plātnes paneļiem) / Earth electrode - stainless steel flat strip 30x3,5mm (in the courtyard ground above the HCS slab panels)"OBO" 5052 V4A 30X3.5 vai ekvivalents/or analogue | m | 200
22 | 10.5. | Cinkotas tērauda plakanvada 30x3,5mm stiprinātājelements pie sienas, kolonnas / Galvanised flat steel strip 30x3,5mm holder to the wall, columntipu precizēt montāžas laikā / specify the type during installation | gb | 100
23 | 10.6. | Zemējuma kontūra pievienojums pie plātnes un sienas stiegrojuma / Earth electrode connection to the reinforcement mesh of the slab and wallstipu precizēt montāžas laikā / specify the type during installation | gb | 1500
24 | 10.7. | Pievienojums pie kolonnas stiegrojuma, komplektā ar krustojuma savienojumu / Connection to the column reinforcement, set with cross-connector ("OBO" 250 )tipu precizēt montāžas laikā / specify the type during installation | kpl | 30
25 | 10.8. | Pievienojums pie pamatu plātnes stiegrojuma, komplektā ar krustojuma savienojumu un cinkota tērauda apaļvadu (PVC apvalkā d=10/13mm) / Connection to the reinforcement mesh of the foundation slab, set with cross-connector and round galvanised steel conductor (PVC sheathing d=10/13mm), ("OBO" 250 + RD 10-PVC)tipu precizēt montāžas laikā / specify the type during installation | kpl | 35
26 | 10.9. | Krustojuma savienojums "apaļvads - plakanvads"/ Cross-connector for "round - flat" conductor"OBO" 250 vai ekvivalents/or analogue | gb | 25
27 | 10.10. | Krustojuma savienojums "plakanvads - plakanvads"/ Cross-connector for "flat - flat" conductor"OBO" 256 DIN 30 FT vai ekvivalents/or analogue | gb | 100
28 | 10.11. | Krustojuma savienojums "apaļvads - plakanvads"/ Cross-connector for "round - flat" conductor"OBO" 250 VA-FR vai ekvivalents/or analogue | gb | 15
29 | 10.12. | Krustojuma savienojums "plakanvads - plakanvads"/ Cross-connector for "flat - flat" conductor"OBO" 256 A-DIN 30 V4A vai ekvivalents/or analogue | gb | 20
30 | 10.13. | Termonosēdes zemēšanas kopņu izvadiem / Heat shrinks for earthing busbar outletstipu precizēt montāžas laikā / pecify the type during installation | kpl | 6
31 | 10.14. | Zemējuma kabeļa presētais savienojums / Earthing cable crimp connection | kpl | 30
32 | 10.15. | Pretkorozijas lenta 50mm,10m, pazemes savienojumu aptīšanai / Corrosion protection strip 50mm,10m, for underground connection wrapping"OBO" 356 50 vai ekvivalents/or analogue | gb | 8
33 | 10.16. | Pārējie metāla izstrādājumi / Other metal products | kg | 5
34 |  | Montāžas materiāli un piederumi, palīgmateriāli/Assembly materials and accessories, auxiliary materials | kpl. | 1
35 |  | Pārbaude, testēšana, regulēšana, palaišana, mērījumi /Inspection, testing, adjustment, measurements | kpl. | 1
36 |  | Sistēmu marķēšana, izpilddokumentācijas izveide /Marking of systems, creation of executive documentation | kpl. | 1
37 |  | Nodošana ekspluatācijā, personāla apmācīšana/ Commissioning, staff training | kpl. | 1
|  | Izmaksas kopā, t. sk. darba devēja sociālais nodoklis (%) /Total costs, including employer's social tax (%) | [8 empty] | 0 | 0 | 0 | 0 | 0

## 3-4
[5 empty] | Lokālā tāme Nr./Local estimate No | 3-4
Elektronisko sakaru inženiertīkli / Electronic communication engineering networks
Būves nosaukums/Building: Daudzīvokļu ēka / Residental building C2-10
Objekta nosaukums/Object: Dzīvojamās ēkas C2-10 jaunbūve/ Residential building C2-10
Objekta adrese/Object adress: Andrejostas iela 35, Rīga, LV-1045 | [11 empty] | Tāmes izmaksas |  |  | euro
Tāme sastādīta/Date _____. gada ____. ____________
[5 empty] | Vienības izmaksas/Unit rate | [7 empty] | Kopā uz visu apjomu/Total amount
N.p.k./No | Kods*/Code | Būvdarbu nosaukums/Description of the construction work | Mērvienība/ Unit | Daudzums/ Quantity | laika norma (c/h)/time rate (w/h) | darba samaksas likme* (euro/h)/labour wage rate (euro/h)* | darba alga/ salary | būvizstrādājumi/ materials | mehānismi/ mechanisms | kopā/ total | darbietilpība (c/h)/labor (w/h) | darba alga/ salary | būvizstrādājumi/ materials | mehānismi/ mechanisms | summa/ Total
1 | 2 | 3 | 4 | 5 | 6 | 7 | 8 | 9 | 10 | 11 | 12 | 13 | 14 | 15 | 16
Koplietošana tīkli / Common use networks
1 |  | Statnes un to aprīkojums/ Distribution racks and their equipment
Ir pieļaujams izmantot šādus ražotājus / The following manufacturers are allowed: "Excel", "Rittal", "Schneider Electric"
1.1 | FD | Iekārtu un tīkla sadales statne, grīdas, ar stikla durvīm, ar noņēmāmmām sānu un aizmugures plāksnēm, slēdzama, ar zemējumu kompl., tai skaitā uz vienu komplektu:/ Equipment and network distribution rack, floor-standing, with glass door, with removable side and back plates, lockable, with earthing kit, including per set: | kpl | 2
|  | - Statne / Distribution rack EXCEL Environ CR800, 42U, 800x800x2070mm (Part Code: 542-4288-GSBF-BK) | kpl | 1
|  | - Ventilatoru bloks/ Fan unit EXCEL Environ jumta ventilatora plate ar 4 ventilatoriem, komplektā ar barošanas vadu/ roof mount fun tray with 4 fans, complete with power cord (Part Code: 542-044-BK-SCHUKO) | gb | 1
|  | - Rozešu bloks skapim, 8 ligzdas/ Power distribution unit, 8 positions Excel 8 Way Vertical PDU 8x Schuko Socket Passive 16A Schuko Plug Switched (Part Code: 555-073) | gb | 1
1.2 | BD | Iekārtu un tīkla sadales statne, grīdas, ar stikla durvīm, ar noņēmāmmām sānu un aizmugures plāksnēm, slēdzama,ar zemējumu kompl., tai skaitā uz vienu komplektu:/ Equipment and network distribution rack, floor-standing, with glass door, with removable side and back plates, lockable, with earthing kit, including per set: | kpl | 1
|  | - Statne/ Distribution rack EXCEL Environ CR800, 47U, 800x800x2207mm (Part Code: 542-4788-GSBF-BK) | kpl | 1
|  | - Ventilatoru bloks/ Fan unit EXCEL Environ jumta ventilatora plate ar 4 ventilatoriem, komplektā ar barošanas vadu/ roof mount fun tray with 4 fans, complete with power cord (Part Code: 542-044-BK-SCHUKO) | gb | 1
|  | - Rozešu bloks skapim, 8 ligzdas/ Power distribution unit, 8 positions Excel 8 Way Vertical PDU 8x Schuko Socket Passive 16A Schuko Plug Switched (Part Code: 555-073) | gb | 1
2 |  | Pasīvais aprīkojums statnēs/ Passive equipment of distribution racks
Ir pieļaujams izmantot šādus ražotājus / The following manufacturers are allowed: "Excel", "Prysmian Group", "Commscope"
2.1 |  | Optiskais komutācijas panelis (komplektā ar LC duplex adapteriem)/ Fiber optic cable switching panel (complete with LC duplex adapters) Excel Enbeam 12x LC duplex SingleMode (OS1/OS2), 1U (Part Code: 200-474-PL) | kpl | 4
2.2 |  | Optiskais komutācijas panelis (komplektā ar LC duplex adapteriem)/ Fiber optic cable switching panel (complete with LC duplex adapters) Excel Enbeam 24x LC duplex SingleMode (OS1/OS2), 1U (Part Code: 200-476-PL) | kpl | 4
2.3 |  | Optiskais komutācijas panelis (komplektā ar LC Quad adapteriem)/ Fiber optic cable switching panel (complete with LC Quad adapters) Excel Enbeam 24x LC Quad SingleMode (OS1/OS2), 1U (Part Code: 200-488-PL) | kpl | 4
2.4 |  | Optiskais pievienošanas vads/ Fibre pigtail Excel Enbeam Fibre Pigtail OS2 9/125 LC Yellow 1 m (12-Pack) (Part Code: 200-650) | gb | 53
2.5 |  | Šķiedras metinājuma aizsardzības uzmava/ Splice protectors Excel Enbeam Splice Protectors 61 mm x 3 mm Clear (100-Pack) (Part Code: 200-398-100) | gb | 7
2.6 |  | Savienojumu kasete/ Splice cassette Excel Enbeam Splice Cassette for 24 Fibres (Part Code: 200-400) | gb | 29
2.7 |  | Horizontālais kabeļu organizators/ Horizontal organizer Excel Cable Management Bar 1U 4 Vertical Metal Hoops 65 mm (Part Code: 100-582) | gb | 18
2.8 |  | Palīgmateriāli (skrūves, skavas, un citi montāžai nepieciešamie izstrādājumi)/ Auxiliary materials (screws, clamps, and other products needed for montage) | kpl | 1
3 |  | Bezvadu datu tīkla iekārtas un licences/ Wireless data transmission equipment and licences
Ir pieļaujams izmantot šādus ražotājus / The following manufacturers are allowed: "Extreme Networks", "Cisco", "Aruba"
3.1 |  | Bezvadu datu tīkla piekļuves punkts, iekštelpas, komplektā ar stiprinājumiem/ Wireless network access point, indoor, complete with mounts Extreme Networks WiFI 6E Access Point, Indoor Dual Radio WiFi 6E AP 2.4 GHz and 5 GHz or 5GHz and 6GHz Multirate Port Internal antennas. BLE/Zigbee. Inc Mt (AH-ACC-BKT-AX-TB). Domain World SKU (AP3000-WW) | gb | 2
3.2 |  | Mākoņa vadības abonēšanas licence vienai iekārtai uz 3 gadiem/ Cloud management subscription license for one device for 3 years ExtremeCloud IQ Pilot SaaS Subscription and PWP SaaS Support for one (1) device (3 years) (XIQ-PIL-S-C-PWP) | gb | 2
3.3 |  | Komutācijas vads/ Patch cable EXCEL, CAT.6, UTP, RJ45/RJ45, 0.5/1/2m | gb | 2
3.4 |  | Palīgmateriāli (skrūves, skavas, un citi montāžai nepieciešamie izstrādājumi)/ Auxiliary materials (screws, clamps, and other products needed for montage) | kpl | 1
4 |  | Kabeļi / Cables
Ir pieļaujams izmantot šādus ražotājus / The following manufacturers are allowed: "Excel", "Prysmian Group", "Commscope"
4.1 |  | Optisko šķiedru kabelis/ Optical cable EXCEL, OS2 Singlemode 9/125, 2 šķiedras/fibres, Class Dca | m | 3960
4.2 |  | Optisko šķiedru kabelis/ Optical cable EXCEL, OS2 Singlemode 9/125, 4 šķiedras/fibres, Class Dca | m | 360
4.3 |  | Optisko šķiedru kabelis/ Optical cable EXCEL, OS2 Singlemode 9/125, 12 šķiedras/fibres, Class Dca | m | 90
4.4 |  | Optisko šķiedru kabelis/ Optical cable EXCEL, OS2 Singlemode 9/125, 96 šķiedras/fibres, Class Dca | m | 220
4.5 |  | Elektronisko sakaru kabelis, iekštelpu/ Electronic communication cable, indoor EXCEL, U/UTP-4x2x0.5(CAT.6), Class Dca | m | 185
4.6 |  | Spraudnis RJ45, kab. gala apdarei ar uzmavu/ RJ45 plug, for cable termination with sleeve RJ45 (CAT.6A(1.G)) | kpl | 11
4.7 |  | Palīgmateriāli (skrūves, skavas, un citi montāžai nepieciešamie izstrādājumi)/ Auxiliary materials (screws, clamps, and other products needed for montage) | kpl | 1
5 |  | Komutācijas kabeļi/ Patch cables
Ir pieļaujams izmantot šādus ražotājus / The following manufacturers are allowed: "Excel", "Prysmian Group", "Commscope"
5.1 |  | Optiskais savienojošais vads/ Optical connecting cable EXCEL, LC-LC Duplex, OS2 Singlemode 9/125, 1m | gb | 95
5.2 |  | Komutācijas vads/ Patch cable EXCEL, CAT.6, UTP, RJ45/RJ45, 0.5/1/2m | gb | 11
6 |  | Caurules/ pipes
Ir pieļaujams izmantot šādus ražotājus / The following manufacturers are allowed: "Evopipes" "Kopos"
6.1 |  | Plastmasas caurules ar stiprinājuma, pagrieziena elementiem / Plastic pipes with fastening and bending elements :
|  | d=20…40 mm, halogēnbrīvs/ halogen-free "EVOPIPES" vai ekvivalents/or analogue | m | 205
|  | d=32 mm, ar trosi/buksieri, halogēnbrīvs/ with pre-installed pulling wire, halogen-free "EVOPIPES" vai ekvivalents/or analogue | m | 1740
6.2 |  | Palīgmateriāli (skrūves, skavas, un citi montāžai nepieciešamie izstrādājumi/ Auxiliary materials (screws, clamps, and other products needed for montage) | kpl | 1
7 |  | Kabeļu trepes un renes / Cable ladders and trays
Ir pieļaujams izmantot šādus ražotājus / The following manufacturers are allowed: "OBO Betermann", "Meka", "Kopos"
7.1 |  | Horizontāla perforētā ESS kabeļu rene ar stiprinājuma un pagrieziena elementiem / Horizontal perforated ESS cable tray with fastening and bending elements:
|  | 200×60 mm (WxH) "OBO" LCIS vai ekvivalents/or analogue | m | 168
|  | 300×60 mm (WxH) "OBO" LCIS vai ekvivalents/or analogue | m | 6
|  | 400×60 mm (WxH) "OBO" LCIS vai ekvivalents/or analogue | m | 6
7.2 |  | Vertikāla ESS kabeļu trepe ar stiprinājuma, pagrieziena elementiem / Vertical ESS cable ladder with fastening and bending elements:
|  | 400×60 mm (WxH) "OBO" RKS Magic vai ekvivalents/or analogue | m | 54
7.3 |  | Palīgmateriāli (skrūves, skavas, un citi montāžai nepieciešamie izstrādājumi)/ Auxiliary materials (screws, clamps, and other products needed for montage) | kpl | 1
8 |  | Citi instalācijas materiāli/ Other installation materials
Ir pieļaujams izmantot šādus ražotājus / The following manufacturers are allowed: "HILTI", "OBO Betermann"
8.1 |  | Aizdare ar ugunsdrošo blīvēšanas materiālu (EI45) atvērumiem pārsegumā/ Fire - resistant filling (EI45) for openings in ceiling:
|  | 1050 × 200 mm "HILTI" sertificēts risinājums / Certified solution by manufacturer "HILTI" vai ekvivalents/or analogue | kpl | 6
|  | 1220 × 200 mm "HILTI" sertificēts risinājums / Certified solution by manufacturer "HILTI" vai ekvivalents/or analogue | kpl | 6
8.2 |  | Aizdare ar ugunsdrošo blīvēšanas materiālu (EI45) atvērumiem sienā / Fire - resistant filling (EI45) for openings in wall:
|  | 200 × 200 mm "HILTI" sertificēts risinājums / Certified solution by manufacturer "HILTI" vai ekvivalents/or analogue | kpl | 1
|  | 400 × 200 mm "HILTI" sertificēts risinājums / Certified solution by manufacturer "HILTI" vai ekvivalents/or analogue | kpl | 1
8.3 |  | Aizdare ar ugunsdrošo blīvēšanas materiālu (EI45/EI90/EI120) individuāliem kabeļu/cauruļu atvērumiem (d<=50mm)/ Fire - resistant filling (EI45/EI90/EI120) for individual cable/pipe openings (d<=50mm) "HILTI" sertificēts risinājums / Certified solution by manufacturer "HILTI" vai ekvivalents/or analogue | kpl | 133
Dzīvokļu tīkli / Apartment networks
9 |  | Skapji un to aprīkojums/ Cabinets and their equipment
Ir pieļaujams izmantot šādus ražotājus / The following manufacturers are allowed: "ABB", "Schneider"
9.1 |  | Dzīvokļa elektronisko sakaru sistēmas skapis, tai skaitā uz vienu komplektu/ Apartment electronic communication system cabinet, including per set: | kpl | 77
|  | - Sienas montāžas skapis, ar DIN sliedi, perforētu tērauda montāžas plāksni un rotējošu dubulto kontaktligzdu, durvīm ar ventilācijas atverēm/ Wall mounting cabinet assembled with DIN rail, perforated sheet steel mounting plate and rotatable double socket outlet, door with ventilation holes ABB Flush-mounted media enclosure UK620MV, 497 mm x 384 mm x 97 mm (2CPX031390R9999) | kpl | 1
|  | - Optisko šķiedru savienojumu kārba priekš maks. 2xSC adapteriem / Fiber Optic FTTH Customer terminal box for 2x SC adapters 2xSC ports (W=86, D=30, H=86) | kpl | 1
|  | - LC duplex adapteris/adapter | kpl | 1
9.2 |  | Optiskais pievienošanas vads/ Fibre pigtail Excel Enbeam Fibre Pigtail OS2 9/125 LC Yellow 1 m (12-Pack) (Part Code: 200-650) | gb | 13
9.3 |  | Šķiedras metinājuma aizsardzības uzmava/ Splice protectors Excel Enbeam Splice Protectors 61 mm x 3 mm Clear (100-Pack) (Part Code: 200-398-100) | gb | 2
9.4 |  | Palīgmateriāli (skrūves, skavas, un citi montāžai nepieciešamie izstrādājumi/ Auxiliary materials (screws, clamps, and other products needed for montage) | kpl | 1
10 |  | Kontaktrozetes/ Sockets
Ir pieļaujams izmantot šādus ražotājus / The following manufacturers are allowed: "Schneider Electric", "Jung", "Legrand"
1. kontaktrozetes jāparedz kopējā rāmītī un kopējās kārbās ar EL kontaktrozetēm.2. Kontaktrozešu rāmju krāsu un uzstādīšanas veidu precizēt saskaņā ar Arhitekta norādījumiem./ 1. sockets should be provided in a common frame and common boxes with EL sockets.2. Adjust the frames color and mounting method of the contact socket according to the Architect's instructions.
10.1 |  | Dubultā kontaktrozete zemapmetuma montāžai (komplektā ar kārbu, konektoru, stiprinājumiem u.t.t)/Double socket, flush mounting (in combination with a box, connector, anchorages, etc.) 2xRJ45, CAT6; Jung LS 990 balts /Jung LS 990 white (Tipu un krāsu saskaņot ar būvprojekta AR un IN daļu /Match the type and color with the AR and IN part of the project) | kpl | 154
10.2 |  | Vienvietīga kontaktrozete zemapmetuma montāžai (komplektā ar kārbu, konektoru, stiprinājumiem u.t.t)/Single socket, flush mounting (in combination with a box, connector, anchorages, etc.) 1xRJ45, CAT6; Jung LS 990 balts /Jung LS 990 white (Tipu un krāsu saskaņot ar būvprojekta AR un IN daļu /Match the type and color with the AR and IN part of the project) | kpl | 124
10.3 |  | Palīgmateriāli (skrūves, skavas, un citi montāžai nepieciešamie izstrādājumi/ Auxiliary materials (screws, clamps, and other products needed for montage) | kpl | 1
11 |  | Kabeļi / Cables
Ir pieļaujams izmantot šādus ražotājus / The following manufacturers are allowed: "Excel", "Prysmian Group", "Commscope"
11.1 |  | Elektronisko sakaru kabelis, iekštelpu/ Electronic communication cable, indoor EXCEL, U/UTP-4x2x0.5(CAT.6), Class Dca | m | 7905
11.2 |  | Spraudnis RJ45, kab. gala apdarei ar uzmavu/ RJ45 plug, for cable termination with sleeve RJ45 (CAT.6A(1.G)) | m | 432
11.3 |  | Palīgmateriāli (skrūves, skavas, un citi montāžai nepieciešamie izstrādājumi)/ Auxiliary materials (screws, clamps, and other products needed for montage) | kpl | 1
12 |  | Caurules/ pipes
Ir pieļaujams izmantot šādus ražotājus / The following manufacturers are allowed: "Evopipes" "Kopos"
12.1 |  | Plastmasas caurules ar stiprinājuma, pagrieziena elementiem / Plastic pipes with fastening and bending elements :
|  | d=16…20 mm, halogēnbrīvs/ halogen-free | m | 3165
12.2 |  | Palīgmateriāli (skrūves, skavas, un citi montāžai nepieciešamie izstrādājumi/ Auxiliary materials (screws, clamps, and other products needed for montage) | kpl | 1
Īrnieku tīkli / Tenant networks
13 |  | Statnes un to aprīkojums/ Distribution cabinets and their equipment
Ir pieļaujams izmantot šādus ražotājus / The following manufacturers are allowed: "Excel", "Rittal", "Schneider Electric"
13.1 | IR | Elektronisko sakaru sistēmas iekārtu un tīkla sadales skapis, sienas / Electronic communications system equipment and network distribution cabinet, wal | kpl | 9
|  | - Sienas sadales skapis/ Wall distribution cabinet EXCEL Environ WR600 Wall Rack, 15U, 570x600x769mm (Part Code: WB15.6SGB) | kpl | 1
|  | - Ventilatoru bloks/ Fan unit EXCEL Environ jumta ventilatora plate ar 2 ventilatoriem, komplektā ar barošanas vadu/ roof mount fun tray with 2 fans, complete with power cord (Part Code: 540-302-BK) | gb | 1
|  | - Rozešu bloks skapim, 8 ligzdas/ Power distribution unit, 8 positions Excel 8 Way Vertical PDU 8x Schuko Socket Passive 16A Schuko Plug Switched (Part Code: 555-073) | gb | 1
13.2 |  | Palīgmateriāli (skrūves, skavas, un citi montāžai nepieciešamie izstrādājumi)/ Auxiliary materials (screws, clamps, and other products needed for montage) | kpl | 1
14 |  | Pasīvais aprīkojums statnēs/ Passive equipment of distribution racks
Ir pieļaujams izmantot šādus ražotājus / The following manufacturers are allowed: "Excel", "Prysmian Group", "Commscope"
14.1 |  | Modulārais komutācijas panelis optisko šķiedru kabeļiem/ Modular patch panel for fiber optic cables Excel ExpressNet 4-Module Unloaded Modular Panel 1U (Part Code: 100-230) | kpl | 9
14.2 |  | Optisko šķiedru kasete modulārajam komutācijas panelim/ Fiber optic cassette for modular patch panel Excel Enbeam 6 Port 12 Fibre OS2 LC ExpressNet Module (Part Code: 201-602) | kpl | 9
14.3 |  | Optiskais pievienošanas vads/ Fibre pigtail Excel Enbeam Fibre Pigtail OS2 9/125 LC Yellow 1 m (12-Pack) (Part Code: 200-650) | gb | 3
14.4 |  | Šķiedras metinājuma aizsardzības uzmava/ Splice protectors Excel Enbeam Splice Protectors 61 mm x 3 mm Clear (100-Pack) (Part Code: 200-398-100) | gb | 1
15 |  | Pārbaude, testēšana, regulēšana, palaišana, mērījumi /Inspection, testing, adjustment, measurements | kpl | 1
16 |  | Sistēmu marķēšana, izpilddokumentācijas izveide /Marking of systems, creation of executive documentation | kpl | 1
17 |  | Nodošana ekspluatācijā, personāla apmācīšana/ Commissioning, staff training | kpl | 1
|  | Izmaksas kopā, t. sk. darba devēja sociālais nodoklis (%) /Total costs, including employer's social tax (%) | [8 empty] | 0 | 0 | 0 | 0 | 0

## 3-5
[5 empty] | Lokālā tāme Nr./Local estimate No | 3-5
Piekļuves kontroles sistēma / Access control system
Būves nosaukums/Building: Daudzīvokļu ēka / Residental building C2-10
Objekta nosaukums/Object: Dzīvojamās ēkas C2-10 jaunbūve/ Residential building C2-10
Objekta adrese/Object adress: Andrejostas iela 35, Rīga, LV-1045 | [11 empty] | Tāmes izmaksas |  |  | EUR
Tāme sastādīta/Date _____. gada ____. ____________
[5 empty] | Vienības izmaksas/Unit rate | [7 empty] | Kopā uz visu apjomu/Total amount
N.p.k./No | Kods*/Code | Būvdarbu nosaukums/Description of the construction work | Mērvienība/ Unit | Daudzums/ Quantity | laika norma (c/h)/time rate (w/h) | darba samaksas likme* (euro/h)/labour wage rate (euro/h)* | darba alga/ salary | būvizstrādājumi/ materials | mehānismi/ mechanisms | kopā/ total | darbietilpība (c/h)/labor (w/h) | darba alga/ salary | būvizstrādājumi/ materials | mehānismi/ mechanisms | summa/ Total
1 | 2 | 3 | 4 | 5 | 6 | 7 | 8 | 9 | 10 | 11 | 12 | 13 | 14 | 15 | 16
1 |  | Piekļuves kontroles iekārtas/ Access control equipment
Ir pieļaujams izmantot šādus ražotājus / The following manufacturers are allowed: "HikVision", "Fermax", "2N"
1.1 | PK | Piekļuves kontroles sistēmas tīkla piekļuves kontrolieris (1 durvīm)/ Access Control System Network Access Controller (for 1 door) HIKVISION DS-K2602T, kontrolieris 1 durvīm, atbalsta 100000 aktīvas kartes, atbalsta 300000 notikumu ierakstīšanu, TCP/IP vai RS-485 komunikācijai ar PC, Wiegand un RS-485 komunikācijai ar lasītāju/ HIKVISION DS-K2601T, controller for 1 door, supports 100000 active cards, supports 300000 event recording, TCP/IP or RS-485 for communication with PC, Wiegand and RS-485 for communication with reader | kpl | 1
1.2 | PK | Piekļuves kontroles sistēmas tīkla piekļuves kontrolieris (4 durvīm)/ Access Control System Network Access Controller (for 4 doors) HIKVISION DS-K2604T, kontrolieris 4 durvīm, atbalsta 100000 aktīvas kartes, atbalsta 300000 notikumu ierakstīšanu, TCP/IP vai RS-485 komunikācijai ar PC, Wiegand un RS-485 komunikācijai ar lasītāju/ HIKVISION DS-K2604T, controller for 4 doors, supports 100000 active cards, supports 300000 event recording, TCP/IP or RS-485 for communication with PC, Wiegand and RS-485 for communication with reader | kpl | 7
1.3 | EA | Piekļuves kontroles sistēmas elektroapgādes bloks, tai skaitā uz vienu komplektu/ Access control system power supply unit, including per set: | kpl | 4
|  | - elektroapgādes bloks/ power supply unit 230VAC/12VDC/5A | gb | 1
|  | - akumulators/ akumulator 12V / 7Ah | gb | 2
|  | - skapis/cabinet | gb | 1
1.4 | KL | Bezkontakta karšu nolasītājs ar tastatūru(virsapmetuma montāžai)/ Contactless card reader (for surface mounting) HIKVISION DS-K1107AMK, Mirafe | kpl | 24
1.5 | MSI | Piekļuves kontroles sistēmas sarunu iekārta ar skārienjutīgu displeju, iebūvētu karšu nolasītāju un videokameru (virsapmetuma montāžai), tai skaitā uz vienu komplektu/ Access control intercom with Touch display, built-in card reader and video camera (for overhead mounting), including per set: | kpl | 2
|  | - galvēnais modulārais sarunu iekārtu modulis ar video kameru/ Main modular intercom module with video camera HIKVISION DS-KD8003-IME1, 2MP fisheye Camera with IR Supplement, PoE, | kpl | 1
|  | - Skārienjutīga displēja modulis ar iebūvēto karšu nolasītāju/ Touch Display Module with M1 Card Reader HIKVISION DS-KD-TDM, 4-inch touch screen with rich information display: Dial number, pin code unlock, contact list, advertisement, 13.56 MHz | kpl | 1
|  | - durvju stacijas lietus aizsegs/ Door station rain cover HIKVISION DS-KABD8003-RS2 (krāsu precizēt/colour to specify) | kpl | 1
|  | - 2 moduļu stiprinājuma rāmis/ 2-module mounting frame HIKVISION DS-KD-ACW2 (krāsu precizēt/ colour to specify) | kpl | 1
1.6 | SI | Audio/video sarunu iekārta dzīvoklī / Audio/video intercom in apartment HIKVISION DS-KH6350-WTE1, IP, PoE, 7-inch TFT touch screen with 1024 × 600 resolution, Convenient Hik-Connect APP Mobile Contro | kpl | 77
1.7 |  | Magnētiskais kontaktu slēdzis durvīm / Magnetic contact for door tipu precizēt saskaņā ar durvju specifikāciju/type to be specified in accordance with the door specification | gb | 34
1.8 |  | Piekļuves kontroles breloks (3gb. uz dzīvokli) / Access control keyfob (3 pcs per apartment) HIKVISION Mifare DS-K7M102-M, 13.56 MHz | gb | 231
1.9 |  | Kartiņu programmēšanas ierīc/ Card Enrollment Station HIKVISION DS-K1F100-D8E, Plug-and-play USB with no-driver technology, 13.56MHz and 125KHz | kpl | 1
1.10 |  | RFID lasītājs komplektā ar kronšteinu/ RFID reader complete with mounting kit TagMaster LR-6 2.45GHz Reader | kpl | 2
1.11 |  | Birka/ Tag TagMaster 2.45GHz semi active tag with battery | gb | 63
1.13 |  | Palīgmateriāli (skrūves, skavas, un citi montāžai nepieciešamie izstrādājumi)/ Auxiliary materials (screws, clamps, and other products needed for montage) | kpl | 1
2 |  | Komutācijas paneļi/ Patch panels |  | 0
|  | Ir pieļaujams izmantot šādus ražotājus / The following manufacturers are allowed: "Excel", "Prysmian Group", "Commscope" |  | 0
2.1 |  | Komutācijas panelis vara kabeļiem komplektā ar ligzdām (*)/ Patch panel for copper cables complete with sockets Excel Plus Cat6 24 Port Unscreened Patch Panel 1U LSA | kpl | 5
2.2 |  | Palīgmateriāli (skrūves, skavas, un citi montāžai nepieciešamie izstrādājumi)/ Auxiliary materials (screws, clamps, and other products needed for montage) | kpl | 1
3 |  | Evakuācijas izeju atbloķēšanas sistēma/ Evacuation exit unlock system |  | 0
|  | Ir pieļaujams izmantot šādus ražotājus / The following manufacturers are allowed: "GfS", "AssaAbloy" |  | 0
3.1 |  | Evakuācijas izeju atbloķēšanas aprīkojums, tai skaitā uz vienu komplektu/ Equipment for unlocking evacuation exits, including per set: | kpl | 3
|  | - Evakuācijas vadības bloks, ieskaitot avārijas slēdzi, sirēnu un vadības pogu, 4,2 collu krāsu skārienekrānu, kā arī bezatslēgas lietošanu, izmantojot PIN kodus Escape rout control unit including emergency switch, siren and operating button, a 4.2-inch color touch display and also enables keyless use via pin codes GfS SMART Terminal PLUS (794 050) 24VDC | kpl | 1
|  | - Durvju elektromehāniskaisaprīkojums (evakuācijas durvju sprūds + fiksators)/ Electromechanical door equipment (escape door strike + latch) Dorcas 77 NF305 + FP1I | kpl | 1
|  | - evakuācijas durvju vadības bloka elektroapgādes bloks ar akumulators un iek.skapi/ Evacuation door control unit power supply unit with akumulator and cabinet 230VAC/24VDC/2.5A + 2x 7Ah | kpl | 1
|  | - izejas poga/ exit button PBA-815 (K4-C) | gb | 1
3.2 |  | Palīgmateriāli (skrūves, skavas, un citi montāžai nepieciešamie izstrādājumi)/ Auxiliary materials (screws, clamps, and other products needed for montage) | kpl | 1
0
4 |  | Kabeļi / Cables |  | 0
Ir pieļaujams izmantot šādus ražotājus / The following manufacturers are allowed: "Excel", "Prysmian Group", "Klaus Faber AG ", "Commscope"
4.1 |  | Elektronisko sakaru kabelis, iekštelpu/ Electronic communication cable, indoor EXCEL, U/UTP-4x2x0.5(CAT.6), Class Dca | m | 4190
4.2 |  | Spraudnis RJ45, kab. gala apdarei ar uzmavu/ RJ45 plug, for cable termination with sleeve EXCEL, RJ45 (CAT.6A(1.G)) | kpl | 136
4.3 |  | Karšu nolasītāju pievienošanas kabelis / Card reader connection cable Draka Signal Cable 2800, Dca is a halogen-free, collectively shielded, paired, 4x2x0.8, Dca | m | 575
4.4 |  | Piekļuves kontroles vadības kabelis / Access control control cable Draka Signal Cable 2800, Dca is a halogen-free, collectively shielded, paired, 2x2x0.8, Dca | m | 695
4.5 |  | Signālkabelis/ Signal cable Draka Signal Cable 2800, Dca is a halogen-free, collectively shielded, paired, 2x2x0.6, Dca | m | 665
4.6 |  | Sistēmas elektroapgādes kabelis / System power cable Cu 3 x 1,5 mm2, Dca | m | 250
4.7 |  | Komutācijas vads/ Patch cable EXCEL, CAT.6, UTP, RJ45/RJ45, 0.5/1/2m | gb | 87
4.8 |  | Nozarkārba (elektroapgādes kabelim)/ Junction box (for power supply cable) | kpl | 10
4.9 |  | Palīgmateriāli (skrūves, skavas, un citi montāžai nepieciešamie izstrādājumi)/ Auxiliary materials (screws, clamps, and other products needed for montage) | kpl | 1
0
5 |  | Caurules/ pipes |  | 0
|  | Ir pieļaujams izmantot šādus ražotājus / The following manufacturers are allowed: "Evopipes" "Kopos" |  | 0
5.1 |  | Plastmasas caurules ar stiprinājuma, pagrieziena elementiem / Plastic pipes with fastening and bending elements : |  | 0
|  | d=20…40 mm, halogēnbrīvs/ halogen-free "EVOPIPES" vai ekvivalents/or analogue | m | 370
|  | d=20 mm, ar trosi/buksieri, halogēnbrīvs/ with pre-installed pulling wire, halogen-free "EVOPIPES" vai ekvivalents/or analogue | m | 1765
5.2 |  | Palīgmateriāli (skrūves, skavas, un citi montāžai nepieciešamie izstrādājumi/ Auxiliary materials (screws, clamps, and other products needed for montage) | kpl | 1
0
6 |  | Citi instalācijas materiāli/ Other installation materials |  | 0
|  | Ir pieļaujams izmantot šādus ražotājus / The following manufacturers are allowed: "HILTI", "OBO Betermann", "Wurth" |  | 0
6.1 |  | Aizdare ar ugunsdrošo blīvēšanas materiālu (EI45/EI90/EI120) individuāliem kabeļu/cauruļu atvērumiem (d<=50mm)/ Fire - resistant filling (EI45/EI90/EI120) for individual cable/pipe openings (d<=50mm) "HILTI" sertificēts risinājums / Certified solution by manufacturer "HILTI" vai ekvivalents/or analogue | kpl | 162
6.2 |  | Aizdare ar hermētisku blīvēšanas materiālu (bez uguns izturības) individuāliem kabeļu/cauruļu atvērumiem (d<=50mm)/ Filling (without fire resistance) for individual cable/pipe openings (d<=50mm) "HILTI" sertificēts risinājums / Certified solution by manufacturer "HILTI" vai ekvivalents/or analogue | kpl | 2
6.3 |  | Hidroizolācijas risinājums individuāliem kabeļu/cauruļu atvērumiem (d<=50mm)/ Waterproofing solution for individual cable/pipe openings (d<=50mm) CELLPACK (Hidro) , TycoElectronic (RDSS) vai ekvivalents/or analogue | kpl | 7
7 |  | Pārbaude, testēšana, regulēšana, palaišana, mērījumi /Inspection, testing, adjustment, measurements | kpl | 1
8 |  | Sistēmu marķēšana, izpilddokumentācijas izveide / Marking of systems, creation of executive documentation | kpl | 1
9 |  | Nodošana ekspluatācijā, personāla apmācīšana /Commissioning, staff training | kpl | 1
|  | Izmaksas kopā, t. sk. darba devēja sociālais nodoklis (%) /Total costs, including employer's social tax (%) | [8 empty] | 0 | 0 | 0 | 0 | 0

## 3-6
[5 empty] | Lokālā tāme Nr./Local estimate No | 3-6
Videonovērošanas sistēma / Video surveillance system
Būves nosaukums/Building: Daudzīvokļu ēka / Residental building C2-10
Objekta nosaukums/Object: Dzīvojamās ēkas C2-10 jaunbūve/ Residential building C2-10
Objekta adrese/Object adress: Andrejostas iela 35, Rīga, LV-1045 | [11 empty] | Tāmes izmaksas |  |  | euro
Tāme sastādīta/Date _____. gada ____. ____________
[5 empty] | Vienības izmaksas/Unit rate | [7 empty] | Kopā uz visu apjomu/Total amount
N.p.k./No | Kods*/Code | Būvdarbu nosaukums/Description of the construction work | Mērvienība/ Unit | Daudzums/ Quantity | laika norma (c/h)/time rate (w/h) | darba samaksas likme* (euro/h)/labour wage rate (euro/h)* | darba alga/ salary | būvizstrādājumi/ materials | mehānismi/ mechanisms | kopā/ total | darbietilpība (c/h)/labor (w/h) | darba alga/ salary | būvizstrādājumi/ materials | mehānismi/ mechanisms | summa/ Total
1 | 2 | 3 | 4 | 5 | 6 | 7 | 8 | 9 | 10 | 11 | 12 | 13 | 14 | 15 | 16
1 |  | Videonovērošanas kameras/ Video surveillance cameras
Ir pieļaujams izmantot šādus ražotājus / The following manufacturers are allowed: "HikVision", "Bosch", "Axis
1.1 |  | Fiksētā videonovērošanas kupolkamera, iekštelpu/ Video surveillance indoor dome camera Hikvision DS-2CD2386G2H-IU (2.8mm)(eF) - 8 MP Powered by Darkfighter Fixed Dome Network Camera | gb | 24
1.2 |  | Fiksētā videonovērošanas kupolkamera, ārtelpas izpildījuma/ Video surveillance outdoor dome camera Hikvision DS-2CD2386G2H-IU (2.8mm)(eF) - 8 MP Powered by Darkfighter Fixed Turret Network Camera | gb | 15
1.3 |  | Kronšteins iekštelpu videonovērošanas kamerām/ Mounting accessories for indoor video surveillance cameras Hikvision DS-127XXX | gb | 24
1.4 |  | Kronšteins ārtelpas videonovērošanas kamerām/ Mounting accessories for outdoor video surveillance cameras Hikvision DS-127XXX | gb | 15
1.5 |  | Videokameru iekšējā atmiņa 32Gb micro-SD/ Interal memory card 32Gb micro-SD SDCA10/32Gb, 10class | gb | 39
1.6 |  | Palīgmateriāli (skrūves, skavas, un citi montāžai nepieciešamie izstrādājumi)/ Auxiliary materials (screws, clamps, and other products needed for montage) | kpl | 1
0
2 |  | Iekārtas/ Equipment |  | 0
|  | Ir pieļaujams izmantot šādus ražotājus / The following manufacturers are allowed: "HikVision", "BOSCH", "Axis" |  | 0
2.1 |  | Videonovērošanas sistēmas serveris/ Video surveillance system server Hikvision DS-9664NI-M8(STD) Iz:400Mbps, up to 64-ch, 2U | gb | 1
2.2 |  | Cietais disks/ Hard disk Western Digital Purple 10TB WD102PURP-AMS | gb | 8
2.3 |  | Palīgmateriāli (skrūves, skavas, un citi montāžai nepieciešamie izstrādājumi)/ Auxiliary materials (screws, clamps, and other products needed for montage) | kpl | 1
0
3 |  | Komutatori un aksesuāri/ Switches and accessories |  | 0
|  | Ir pieļaujams izmantot šādus ražotājus / The following manufacturers are allowed: "Extreme Networks", "Cisco", "Aruba" |  | 0
3.1 |  | Centrālais optiskais komutators, komplektā ar ventilatoru moduli un barošanas moduli*/ Central optical switch, complete with fan module and power supply module* Extreme Networks 5120 stackable switch with 24 x 1G/10G SFP+ ports 4 x 10G/25G SFP28 ports 4 fans 1 x 550W AC PSU 1 unpopulated modular PSU slot Front to Back airflow (5120-24X-4Y-AC-F) | kpl | 1
3.2 |  | Piekļuves līmeņa komutators, komplektā ar ventilatoru moduli un barošanas moduli*/ Access level switch, complete with fan module and power supply module* ExtremeSwitching 5320 48x10/100/1000BASET FDX/HDX PoE+ 8x10G unpopulated SFP+ MACSec capable 1x internal fixed PSU fans (5320-48P-8XE) | kpl | 2
3.3 |  | Piekļuves līmeņa komutators, komplektā ar ventilatoru moduli un barošanas moduli*/ Access level switch, complete with fan module and power supply module* ExtremeSwitching 5320 24x10/100/1000BASET FDX/HDX PoE+ 8x10G unpopulated SFP+ MACSec capable 1x internal fixed PSU fans (5320-24P-8XE) | kpl | 3
3.4 |  | SPF modulis/ SPF module Extreme Networks 10052H compatible 1G LX SFP 10km SFP Module. Type: SFP, Compatibility: Extreme Networks compatible, Tx/Rx Wavelength: 1310 nm. / 1310 nm, Media Type: Single-Mode Fiber (SMF), Optical Budget: 13 dB, Max. Distance: 10 km, Data Rate: 1.063-1.25Gbps, Temperature: Industrial -45°C – +85°C | gb | 10
4 |  | Nepārtrauktās elektroapgādes avots / Uninterruptible power supply
Ir pieļaujams izmantot šādus ražotājus / The following manufacturers are allowed: "Socomec", "ABB", "Rittal"
4.1 |  | Nepārtrauktās elektroapgādes avota komplekts, tai skaitā uz vienu komplektu/ Uninterruptible power supply kit, including per kit: | kpl | 3
|  | - Nepārtrauktās elektroapgādes avots ar bateriju/ Uninterruptible power supply unit with battery Socomec NPR-1700-RT, NeTYS PR-RT 1700VA/1350W 2U 230V 50/60Hz WITH AVR, SINEWAVE,LCD PLUGS PROTECTED RJ45,1xUSB,1xRS232 BATTERY INCLUDED | gb | 1
|  | - Akumulatoru baterija/Battery Socomec NPR-B1700-RT, NeTYS PR-RT BATTERY EXTENSION FOR 1700VA UPS | gb | 1
|  | - Akumulatoru baterijas stiprinājums/ mounting support for battery Socomec NRT-OP-RAIL, NeTYS RT 2 RUNNERS FOR RACK MOUNTING SUPPORT MAXIMUM 87 kG | kpl | 2
4.2 |  | Palīgmateriāli (skrūves, skavas, un citi montāžai nepieciešamie izstrādājumi)/ Auxiliary materials (screws, clamps, and other products needed for montage) | kpl | 1
0
5 |  | Komutācijas paneļi/ Patch panels |  | 0
|  | Ir pieļaujams izmantot šādus ražotājus / The following manufacturers are allowed: "Excel", "Prysmian Group", "Commscope" |  | 0
5.1 |  | Komutācijas panelis vara kabeļiem komplektā ar ligzdām/ Patch panel for copper cables complete with sockets Excel Cat6A 24 Port Unscreened Patch Panel 1U | kpl | 3
5.2 |  | Palīgmateriāli (skrūves, skavas, un citi montāžai nepieciešamie izstrādājumi)/ Auxiliary materials (screws, clamps, and other products needed for montage) | kpl | 1
0
6 |  | Papildus aprīkojums/ Additional equipment
Ir pieļaujams izmantot šādus ražotājus / The following manufacturers are allowed: "OBO Bettermann", "DEHN"
6.1 | ZA | Papildus aprīkojuma ZA-1 komplektācija, tai skaitā uz vienu komplektu:/ Additional ZA-1 equipment, including per set: | kpl | 7
|  | - Virsapmetuma montāžas kārba ar stiprinājuma elementiem/ Surface mounting box with fasteners | gb | 1
|  | - Pārsprieguma izsardzības ierīce vara datu pārraides kabelim (CAT.6A PoE)/ Overvoltage protection device for copper data cable (CAT.6A PoE) CAT.6A, PoE, līdz 1Gbit/s | gb | 1
|  | - Potenciāla izlīdzinošā kopne/ Potential leveling bus 3-pozīciju/position | gb | 1
6.2 | ZA | Papildus aprīkojuma ZA-2 komplektācija, tai skaitā uz vienu komplektu:/ Additional ZA-2 equipment, including per set: | kpl | 4
|  | - Virsapmetuma montāžas kārba ar stiprinājuma elementiem/ Surface mounting box with fasteners | gb | 1
|  | - Pārsprieguma izsardzības ierīce vara datu pārraides kabelim (CAT.6A PoE)/ Overvoltage protection device for copper data cable (CAT.6A PoE) CAT.6A, PoE, līdz 1Gbit/s | gb | 2
|  | - Potenciāla izlīdzinošā kopne/ Potential leveling bus 3-pozīciju/position | gb | 1
6.3 |  | Palīgmateriāli (skrūves, skavas, un citi montāžai nepieciešamie izstrādājumi)/ Auxiliary materials (screws, clamps, and other products needed for montage) | kpl | 1
0
7 |  | Kabeļi / Cables |  | 0
|  | Ir pieļaujams izmantot šādus ražotājus / The following manufacturers are allowed: "Excel", "Prysmian Group", "Commscope" |  | 0
7.1 |  | Optisko šķiedru kabelis, iekštelpu/ārtelpu**/ Optical cable, indoor/outdoor** EXCEL, OS2 Singlemode 9/125, 8 šķiedras/fibres, Class Dca | m | 220
7.2 |  | Elektronisko sakaru kabelis, iekštelpu/ārtelpu/ Electronic communication cable, indoor/outdoor EXCEL, U/UTP-4x2x0.5(CAT.6A), Class Dca | m | 1485
7.3 |  | Elektronisko sakaru kabelis, ārtelpas/ Electronic communication cable, outdoor EXCEL, U/UTP-4x2x0.5(CAT.6A) | m | 200
7.4 |  | Spraudnis RJ45, kab. gala apdarei ar uzmavu/ RJ45 plug, for cable termination with sleeve RJ45 (CAT.6A(1.G)) | kpl | 69
7.5 |  | Palīgmateriāli (skrūves, skavas, un citi montāžai nepieciešamie izstrādājumi)/ Auxiliary materials (screws, clamps, and other products needed for montage) | kpl | 1
8 |  | Komutācijas kabeļi/ Patch cables
Ir pieļaujams izmantot šādus ražotājus / The following manufacturers are allowed: "Excel", "Prysmian Group", "Commscope"
8.1 |  | Optiskais savienojošais vads/ Optical connecting cable EXCEL, LC-LC, Single Mode, Duplex, 1m | gb | 10
8.2 |  | Komutācijas vads/ Patch cable EXCEL, CAT.6A, UTP, RJ45/RJ45, 0.5/1/2m | gb | 41
9 |  | Caurules/ pipes
Ir pieļaujams izmantot šādus ražotājus / The following manufacturers are allowed: "Evopipes" "Kopos"
9.1 |  | Plastmasas caurules ar stiprinājuma, pagrieziena elementiem / Plastic pipes with fastening and bending elements :
|  | d=20…40 mm, halogēnbrīvs; horizontāliem tīkliem/ halogen-free, for horizontal networks "EVOPIPES" vai ekvivalents/or analogue | m | 350
|  | d=20...40 mm, ar UV aizsardzību/ with UV protection "EVOPIPES" vai ekvivalents/or analogue | m | 150
9.2 |  | Palīgmateriāli (skrūves, skavas, un citi montāžai nepieciešamie izstrādājumi)/ Auxiliary materials (screws, clamps, and other products needed for montage) | kpl | 1
0
10 |  | Citi instalācijas materiāli/ Other installation materials |  | 0
Ir pieļaujams izmantot šādus ražotājus / The following manufacturers are allowed: "HILTI", "OBO Betermann"
10.1 |  | Aizdare ar ugunsdrošo blīvēšanas materiālu (EI45/EI90/EI120) individuāliem kabeļu/cauruļu atvērumiem (d<=50mm)/ Fire - resistant filling (EI45/EI90/EI120) for individual cable/pipe openings (d<=50mm) "HILTI" sertificēts risinājums / Certified solution by manufacturer "HILTI" vai ekvivalents/or analogue | kpl | 18
10.2 |  | Aizdare ar hermētisku blīvēšanas materiālu (bez uguns izturības) individuāliem kabeļu/cauruļu atvērumiem (d<=50mm)/ Filling (without fire resistance) for individual cable/pipe openings (d<=50mm) "HILTI" sertificēts risinājums / Certified solution by manufacturer "HILTI" vai ekvivalents/or analogue | kpl | 2
10.3 |  | Hidroizolācijas risinājums individuāliem kabeļu/cauruļu atvērumiem (d<=50mm)/ Waterproofing solution for individual cable/pipe openings (d<=50mm) CELLPACK (Hidro) , TycoElectronic (RDSS) vai ekvivalents/or analogue | kpl | 12
11 |  | Pārbaude, testēšana, regulēšana, palaišana, mērījumi /Inspection, testing, adjustment, commissioning, measurements | kpl | 1
12 |  | Sistēmu marķēšana, izpilddokumentācijas izveide /Marking of systems, creation of executive documentation | kpl | 1
13 |  | Nodošana ekspluatācijā, personāla apmācīšana /Commissioning, staff training | kpl | 1
|  | Izmaksas kopā, t. sk. darba devēja sociālais nodoklis (%) /Total costs, including employer's social tax (%) | [8 empty] | 0 | 0 | 0 | 0 | 0

## 3-7
[5 empty] | Lokālā tāme Nr./Local estimate No | 3-7
Dūmu aizsardzība. Automātikas daļa/Smoke exhaust system electrical part
Būves nosaukums/Building: Daudzīvokļu ēka / Residental building C2-10
Objekta nosaukums/Object: Dzīvojamās ēkas C2-10 jaunbūve/ Residential building C2-10
Objekta adrese/Object adress: Andrejostas iela 35, Rīga, LV-1045 | [11 empty] | Tāmes izmaksas |  |  | EUR
Tāme sastādīta/Date _____. gada ____. ____________
[5 empty] | Vienības izmaksas/Unit rate | [7 empty] | Kopā uz visu apjomu/Total amount
N.p.k./No | Kods*/Code | Būvdarbu nosaukums/Description of the construction work | Mērvienība/ Unit | Daudzums/ Quantity | laika norma (c/h)/time rate (w/h) | darba samaksas likme* (euro/h)/labour wage rate (euro/h)* | darba alga/ salary | būvizstrādājumi/ materials | mehānismi/ mechanisms | kopā/ total | darbietilpība (c/h)/labor (w/h) | darba alga/ salary | būvizstrādājumi/ materials | mehānismi/ mechanisms | summa/ Total
1 | 2 | 3 | 4 | 5 | 6 | 7 | 8 | 9 | 10 | 11 | 12 | 13 | 14 | 15 | 16
Equipment/ Iekārtas:
1 | Lamilux | Smoke extraction control cabinet/ Dūmu novadīšanas vadības skapis, DNVS1, DNVS2, DNVS3 EMB 7300 10A-0102 | gb | 3
2 | Lamilux | Smoke extraction control cabinet/ Dūmu novadīšanas vadības skapis, DNVS4, DNVS5 EMB 7300 2.5A-0101 | gb | 2
3 | Lamilux | Actuator for stairwell smoke exhaust opening/ Aktuātors kāpņu telpu dūmu ailām KS2 TWIN S12 24V 2.0A 500mm 500N | gb | 12
4 | Lamilux | Actuator for basment smoke exhaust opening/ Aktuātors pazemes stāva dūmu ailām KS2 S12 24V 1.0A 500mm 250N | gb | 4
5 | Lamilux | Ventilation button/ Ventilacijas poga, VP1.1…VP1.7, VP2.1…VP2.7, VP3.1…VP3.7 LT1-UP(/AP) | gb | 21
6 | Lamilux | Manual call point/ Manuālā tālvadības poga, DNP1.1…DNP1.7, DNP2.1…DNP2.7, DNP3.1…DNP3.7, DNP4.1, DNP5.1 HSE | gb | 23
7 | Lamilux | End line module/ Beigu līnijas modulis 670052 | gb | 9
8 |  | Cable/ Kabelis JE-H(ST)H Bd E30 4x2x0.8mm² | m | 1940
9 |  | Cable/ Kabelis (N)HXH-J E30 3x6mm² | m | 480
10 |  | Cable/ Kabelis (N)HXH-J E30 3x10mm² | m | 330
11 |  | Cable protection tube/ Kabeļu aizsargcaurule D25 | m | 600
12 |  | Cable clamps ESS-DA for power cables in the riser position/ Kabeļu skavas ESS-DA spēka kabeļiem stāvvada pozīcijā ASL 733 44 G | gb | 16
13 |  | Cable clamps ESS-DA for data cables in the riser position/ Kabeļu skavas ESS-DA datu kabeļiem stāvvada pozīcijā ASL 733 36 G | gb | 16
14 |  | Mounting accessories (mounting boxes, pipes, polyethylene pipes, fasteners, sealing material for cable passages in walls E90, etc.)/ Montāžas palīgmateriāli (montāžas kārbas, caurules, polietilēna caurules, stiprinājumi, kabeļu pāreju sienās blīvējuma materiāls E90 utt) | kpl | 1
15 |  | Pārbaude, testēšana, regulēšana, palaišana, mērījumi /Inspection, testing, adjustment, measurements | kpl. | 1
16 |  | Sistēmu marķēšana, izpilddokumentācijas izveide /Marking of systems, creation of executive documentation | kpl. | 1
17 |  | Nodošana ekspluatācijā, personāla apmācīšana /Commissioning, staff training | kpl. | 1
|  | Izmaksas kopā, t. sk. darba devēja sociālais nodoklis (%) /Total costs, including employer's social tax (%) | [8 empty] | 0 | 0 | 0 | 0 | 0

## 3-8
[5 empty] | Lokālā tāme Nr./Local estimate No | 3-8
Vadības un automatizācijas sistēmas / Management and automatization systems
Būves nosaukums/Building: Daudzīvokļu ēka / Residental building C2-10
Objekta nosaukums/Object: Dzīvojamās ēkas C2-10 jaunbūve/ Residential building C2-10
Objekta adrese/Object adress: Andrejostas iela 35, Rīga, LV-1045 | [11 empty] | Tāmes izmaksas |  |  | euro
Tāme sastādīta/Date _____. gada ____. ____________
[5 empty] | Vienības izmaksas/Unit rate | [7 empty] | Kopā uz visu apjomu/Total amount
N.p.k./No | Kods*/Code | Būvdarbu nosaukums/Description of the construction work | Mērvienība/ Unit | Daudzums/ Quantity | laika norma (c/h)/time rate (w/h) | darba samaksas likme* (euro/h)/labour wage rate (euro/h)* | darba alga/ salary | būvizstrādājumi/ materials | mehānismi/ mechanisms | kopā/ total | darbietilpība (c/h)/labor (w/h) | darba alga/ salary | būvizstrādājumi/ materials | mehānismi/ mechanisms | summa/ Total
1 | 2 | 3 | 4 | 5 | 6 | 7 | 8 | 9 | 10 | 11 | 12 | 13 | 14 | 15 | 16
1 |  | Iekārtas / Equipment
Ir pieļaujams izmantot šādus ražotājus / The following manufacturers are allowed: "Relay.de", "MADDALENA"
1.1 | MM | Elektronisko skaitītāju M-BUS datu savācējs ar WEB serveri/interfeisu datu nolasīšanai un pārsūtīšanai, 250 nolasīšanas ierīcēm, ar barošanas bloku 230VAC/ Electronic meter M-BUS data collector with WEB server / interface for data reading and transmission, for 250 slave devices, with power supply 230VAC Relay.de WebLog250 | gb | 2
1.2 | LC | Elektronisko skaitītāju M-BUS signāla pastiprinātājs, papildus 250 nolasīšanas ierīcēm,ar barošanas bloku 230VAC/ Electronic meter M-BUS converter and repeater interface for 250 slave devices, with power supply 230VAC Relay.de PW250 | gb | 2
1.3 |  | Spaiļu nozarkārba M-BUS kabeļu sadalīšanai / Junction box with terminals for M-BUS cable breakout Virsapmetuma montāžas kārba ar stiprinājuma elementiem un spailēm / Surface mount box with fastening elements and terminals | kpl | 20
1.4 |  | Palīgmateriāli (skrūves, skavas, un citi montāžai nepieciešamie izstrādājumi)/ Auxiliary materials (screws, clamps, and other products needed for montage) | kpl | 1
2 |  | Kabeļi / Cables |  | 0
|  | Ir pieļaujams izmantot šādus ražotājus / The following manufacturers are allowed: "Prysmian Group", "Klaus Faber AG ", "Excel" |  | 0
2.1 |  | Elektronisko sakaru M-BUS tīkla kabelis / Electronic communication M-BUS network cable 2x2x0.8mm2, Dca, shielded (optional), paired | m | 1985
2.2 |  | Palīgmateriāli (skrūves, skavas, un citi montāžai nepieciešamie izstrādājumi)/ Auxiliary materials (screws, clamps, and other products needed for montage) | kpl | 1
0
3 |  | Caurules/ pipes |  | 0
|  | Ir pieļaujams izmantot šādus ražotājus / The following manufacturers are allowed: "Evopipes" "Kopos" |  | 0
3.1 |  | Plastmasas caurules ar stiprinājuma, pagrieziena elementiem / Plastic pipes with fastening and bending elements : |  | 0
|  | d=20…40 mm, halogēnbrīvs/ halogen-free EVOPIPES vai ekvivalents/or analogue | m | 1430
3.2 |  | Palīgmateriāli (skrūves, skavas, un citi montāžai nepieciešamie izstrādājumi/ Auxiliary materials (screws, clamps, and other products needed for montage) | kpl | 1
0
4 |  | Papildus darbi / Additional works |  | 0
4.1 |  | Skaitītāju datu savākšanas kontroliera programmēšana un parametru pirmreizēja iestatīšana /Meter data collector first time setup and programming | kpl | 2
4.2 |  | Apsaimniekošanas programmas iestatīšana un programmēšana, komplektā ar programmas licenci / Setting up and programming a management program, complete with a program license | kpl | 1
4.3 |  | Datu pārraides savienojuma nodrošināšana no operatoru tīkla/ Providing a data connection from an operator network. | kpl | 2
4.4 |  | Personāla apmācība, 1 darba diena (8h) /Staff training, 1 working day (8h) | kpl | 1
5 |  | Citi instalācijas materiāli/ Other installation materials |  | 0
|  | Ir pieļaujams izmantot šādus ražotājus / The following manufacturers are allowed: "HILTI", "OBO Betermann" |  | 0
5.1 |  | Aizdare ar ugunsdrošo blīvēšanas materiālu (EI45/EI90/EI120) individuāliem kabeļu/cauruļu atvērumiem (d<=50mm)/ Fire - resistant filling (EI45/EI90/EI120) for individual cable/pipe openings (d<=50mm) "HILTI" sertificēts risinājums / Certified solution by manufacturer "HILTI" vai ekvivalents/or analogue | kpl | 54
5.2 |  | Aizdare ar hermētisku blīvēšanas materiālu (bez uguns izturības) individuāliem kabeļu/cauruļu atvērumiem (d<=50mm)/ Filling (without fire resistance) for individual cable/pipe openings (d<=50mm) "HILTI" sertificēts risinājums / Certified solution by manufacturer "HILTI" vai ekvivalents/or analogue | kpl | 20
6 |  | Pārbaude, testēšana, regulēšana, palaišana, mērījumi /Inspection, testing, adjustment, commissioning, measurements | kpl | 1
7 |  | Sistēmu marķēšana, izpilddokumentācijas izveide /Marking of systems, creation of executive documentation | kpl | 1
8 |  | Nodošana ekspluatācijā, personāla apmācīšana /Commissioning, staff training | kpl | 1
|  | Izmaksas kopā, t. sk. darba devēja sociālais nodoklis (%) /Total costs, including employer's social tax (%) | [8 empty] | 0 | 0 | 0 | 0 | 0

## 3-9
[5 empty] | Lokālā tāme Nr./Local estimate No | 3-9
Ugunsdzēsības automātikas sistēma / Fire automation system
Būves nosaukums/Building: Daudzīvokļu ēka / Residental building C2-10
Objekta nosaukums/Object: Dzīvojamās ēkas C2-10 jaunbūve/ Residential building C2-10
Objekta adrese/Object adress: Andrejostas iela 35, Rīga, LV-1045 | [11 empty] | Tāmes izmaksas |  |  | euro
Tāme sastādīta/Date _____. gada ____. ____________
[5 empty] | Vienības izmaksas/Unit rate | [7 empty] | Kopā uz visu apjomu/Total amount
N.p.k./No | Kods*/Code | Būvdarbu nosaukums/Description of the construction work | Mērvienība/ Unit | Daudzums/ Quantity | laika norma (c/h)/time rate (w/h) | darba samaksas likme* (euro/h)/labour wage rate (euro/h)* | darba alga/ salary | būvizstrādājumi/ materials | mehānismi/ mechanisms | kopā/ total | darbietilpība (c/h)/labor (w/h) | darba alga/ salary | būvizstrādājumi/ materials | mehānismi/ mechanisms | summa/ Total
1 | 2 | 3 | 4 | 5 | 6 | 7 | 8 | 9 | 10 | 11 | 12 | 13 | 14 | 15 | 16
Equipment/ Iekārtas:
1 |  | Kabelis/ Cable JE-H(St)H FE180/E90 1x2x0.8+0.8 | m | 550
2 |  | Kabelis/ Cable JE-H(St)H FE180/E90 2x2x0.8+0.8 | m | 20
3 |  | Kabelis/ Cable (N)HXH-J E90 5x1.5mm² | m | 20
4 | KAC | Manual call point/ Manuālās tālvadības iedarbināšanas ierīces, SB1…SB17 W3A-R000SF-K013-01 | gb | 17
5 |  | Cable protection tube/ Kabeļu aizsargcaurule D25 | m | 590
6 |  | Fireproof cable ties, E90/ Ugunsdrošo kabeļu stiprinājumi, E90 | gb | 1200
7 |  | Fastener bolts with nuts/ Stiprinājumu skrūves ar uzgriežņiem | kpl | 1
8 |  | Mounting accessories (mounting boxes, pipes, polyethylene pipes, fasteners, sealing material for cable passages in walls E90, etc.)/ Montāžas palīgmateriāli (montāžas kārbas, caurules, polietilēna caurules, stiprinājumi, kabeļu pāreju sienās blīvējuma materiāls E90 utt) | kpl | 1
9 | Stego | Thermostat/ Termostats, T1 KTO 011 №.01141.0-00 | gb | 1
10 |  | Resistor/ Rezistors 3KΩ | gb | 2
11 |  | Resistor/ Rezistors 1KΩ | gb | 18
AVS cabinet/ AVS skapis
12 | Schneider | Metal cabinet/ Metāla skapis, AVS (1000x1000x300) NSYS3DC101030 | gb | 1
13 | Mitsubishi Electric | Controller programs with access codes and licenses/ Kontrolieru programmas ar piekļuves kodiem un licences | kpl | 1
14 |  | Fireproof cable ties/ Ugunsdrošo kabeļu stiprinājumi | kpl | 1
15 |  | Assembly auxiliary materials (Plastic pipes, ....)/ Montāžas palīgmateriāli (Plastm.Caurules,….) | kpl | 1
16 | OBO Bettermann | Perforated cable duct/ Kabeļu kanāls perforēts LK4 40060 | gb | 3
17 | Cabur | End stop/ Gala fiksators BT007 | gb | 10
18 |  | DIN mounting rail/ DIN montāžas sliede TC7,5 | m | 3
19 |  | Terminal strip set/ Spaiļu rindas komplekts XT0 … XT3:
19.1 | Cabur | Universal terminal, gray/ Universālā spaile, pelēkā krāsā CBC04GR | gb | 28
19.2 | Cabur | Earth terminal, yellow-green/ Zemējuma spaile, dzeltenā-zaļā krāsā TO430 | gb | 2
19.3 | Cabur | Terminal marker, 10 pcs/ Spailes marķieris, 10 gab NU1051S | gb | 4
20 | Mitsubishi Electric | CPU controller, A1/ CPU kontrolieris, A1 FX5U-32MT/DSS | gb | 1
21 | Weidmüller | Power supply unit, BB1/ Barošanas bloks, BB1 PRO ECO 120W 24V 5A | gb | 1
22 | Weidmüller | DC UPS control unit, DC UPS/ Līdzstrāvas UPS vadības bloks, DC UPS CP DC UPS 24V 20A/10A | gb | 1
23 | Weidmüller | Battery pack (complete with batteries), BAT/ Akumulatoru baterijas bloks (komplektā ar akumulatoriem), BAT DURA ECO LA-BAT 24V 12AH | gb | 1
24 | Lovato | Voltage monitoring relay/ Sprieguma uzraudzības relejs PMV55A240 | gb | 2
25 | Lovato | Time relay/ Laika relejs TM P | gb | 1
26 | Schneider | Contactor/ Kontaktors, KM1, KM2 A9C22711+A9C15914 | gb | 2
27 | Weidmüller | Relay/ Relejs,K1, K2 TRP 230VAC RC 2CO | gb | 2
28 | Weidmüller | Relay/ Relejs, K3…K12 TRS-24VDC-1CO | gb | 10
29 | Schneider | Circuit breaker/ Aizsardzības automāts 1B4A, SF1, SF2 A9F73104+A9A26914 | gb | 2
30 | Schneider | Circuit breaker/ Aizsardzības automāts 1B6A, SF4 A9F73106+A9A26914 | gb | 1
31 | Schneider | Circuit breaker/ Aizsardzības automāts 1B2A, SF3, SF5 A9F73102+A9A26914 | gb | 2
32 | Schneider | Circuit breaker/ Aizsardzības automāts 1B1A, SF6 A9F73101+A9A26914 | gb | 1
33 |  | Resistor/ Rezistors 1.8KΩ | gb | 2
34 |  | Resistor/ Rezistors 1.2KΩ | gb | 2
35 |  | Fuse+fuse holder/ Kūstošais drošinātājs+ drošinātāju turētājs, FU1, FU2 2.5A | gb | 2
36 |  | Fuse+fuse holder/ Kūstošais drošinātājs+ drošinātāju turētājs, FU11 2A | gb | 1
37 |  | Fuse+fuse holder/ Kūstošais drošinātājs+ drošinātāju turētājs, FU11 2A | gb | 1
38 |  | Fuse+fuse holder/ Kūstošais drošinātājs+ drošinātāju turētājs, FU3…FU9, FU12 0,25 | gb | 8
39 | Schneider | 2-position switch/ 2 pozīciju slēdzis 1NO+1NO, SA1 XB7 | gb | 1
40 | Schneider | Black push button/ Melna spiedpoga, SB1 … SB5 XB7 | gb | 5
41 | Schneider | Green LED lamp/ Zaļa LED lampa 230V, HL1 XB7 | gb | 1
42 | Schneider | Green LED lamp/ Zaļa LED lampa 24V, HL2, HL5 XB7 | gb | 2
43 | Schneider | Red LED lamp/ Sarkana LED lampa 24V, HL6 XB7 | gb | 1
44 | Schneider | Yellow LED lamp/ Dzeltena LED lampa 24V, HL3, HL4 XB7 | gb | 2
45 | Schneider | Zummer/ Zummers, Z1 XB7 | gb | 1
46 |  | Pārbaude, testēšana, regulēšana, palaišana, mērījumi /Inspection, testing, adjustment, commissioning, measurements | kpl | 1
49 |  | Sistēmu marķēšana, izpilddokumentācijas izveide /Marking of systems, creation of executive documentation | kpl | 1
50 |  | Nodošana ekspluatācijā, personāla apmācīšana /Commissioning, staff training | kpl | 1
|  | Izmaksas kopā, t. sk. darba devēja sociālais nodoklis (%) /Total costs, including employer's social tax (%) | [8 empty] | 0 | 0 | 0 | 0 | 0

## 3-10
[5 empty] | Lokālā tāme Nr./Local estimate No | 3-10
Ugunsgrēka atklāšanas un trauksmes signalizācijas sistēma / Automatic fire detection and alarm system
Būves nosaukums/Building: Daudzīvokļu ēka / Residental building C2-10
Objekta nosaukums/Object: Dzīvojamās ēkas C2-10 jaunbūve/ Residential building C2-10
Objekta adrese/Object adress: Andrejostas iela 35, Rīga, LV-1045 | [11 empty] | Tāmes izmaksas |  |  | EUR
Tāme sastādīta/Date _____. gada ____. ____________
[5 empty] | Vienības izmaksas/Unit rate | [7 empty] | Kopā uz visu apjomu/Total amount
N.p.k./No | Kods*/Code | Būvdarbu nosaukums/Description of the construction work | Mērvienība/ Unit | Daudzums/ Quantity | laika norma (c/h)/time rate (w/h) | darba samaksas likme* (euro/h)/labour wage rate (euro/h)* | darba alga/ salary | būvizstrādājumi/ materials | mehānismi/ mechanisms | kopā/ total | darbietilpība (c/h)/labor (w/h) | darba alga/ salary | būvizstrādājumi/ materials | mehānismi/ mechanisms | summa/ Total
1 | 2 | 3 | 4 | 5 | 6 | 7 | 8 | 9 | 10 | 11 | 12 | 13 | 14 | 15 | 16
Equipment/ Iekārtas:
1 | Siemens | UATS alarm panel/ UATS signalizācijas pults FC726-ZA430x795x260 | gb | 1
2 | Siemens | UATS alarm panel battery/ Ugunsdzēsības signalizācijas pults akumulators FA2008-A1355x185x170 | gb | 2
3 | Siemens | UATS paneļa skapis/ UATS panel housing FH7205-Z3430x796x260 | gb | 1
4 | Siemens | Barošanas komplekts/ Power supply kit FP2005-A1130x150x70 | gb | 1
5 | Merawex | Power block/ Barošanas bloks ZSP100-4.0A-18395x356x96 | gb | 1
6 |  | Power block battery/Barošanas bloka akumulators 12V, 18Ah | gb | 2
7 | Siemens | Desigo CC control program/ Desigo CC vadības programma Desigo CC | gb | 1
8 | Siemens | License key (S3)/ Licences atslēga (S3) FCA2035-A1 | gb | 1
9 | Siemens | Līnijas karte/ Line card FCL2008-A1 | gb | 1
10 | Sentek | Autonomous smoke detector/ Autonoms dūmu detektors SD218 | gb | 77
11 | Siemens | Detektoru sildītājs/ detector heater FDBH291 | gb | 2
12 | Weidmüller | Relay/ relejs TRS-24VDC-1CO | gb | 14
13 | Siemens | Addressable smoke detector/ Adrešu dūmu detektors OP720D117x56 | gb | 285
14 | Siemens | Addressable multi-sensor detector / Adrešu multi sensoru detektors OOH740D117x56 | gb | 118
15 | Siemens | Addressable detector base/ Adrešu detektora pamatne DB721D117x23 | gb | 403
16 | Siemens | Addressable alarm indicator/ Adresējams trauksmes indikators FDAI9285x85x32 | gb | 83
17 | Siemens | Addressable manual call point/ Adrešu manuālā tālvadības iedarbināšanas ierīce FDM226-RP 87x113x57 | gb | 37
18 | Siemens | Addressable module/ Adrešu modulis FDCIO222 | gb | 28
19 | Siemens | Addressable module housing/ Adrešu modulis korpuss FDCH221207x119x48 | gb | 28
20 | Siemens | Addressable light-sound alarm/ Adrešu gaismas- skaņas signalizators FDS226-RRD116 H42.7 | gb | 1
21 | Siemens | Addressable light-sound alarm base/ Adrešu gaismas- skaņas signalizatora pamatne FDB227-RD116 H51.3 | gb | 1
22 | Siemens | Addressable sound alarm/ Adrešu skaņas signalizators FDS224-RD116 H42.7 | gb | 192
23 | Siemens | Addressable sound alarm base/ Adrešu skaņas signsignalizatora pamatne FDB226-RD116 H22.5 | gb | 192
24 |  | Cable/ kabelis JE-H(St)H FE180/E30 1x2x1+0.8 ekranēts | m | 5820
25 |  | Cable/ kabelis (N)HXCH E30 2x1.5/1.5mm² | m | 600
26 |  | Cable protection tube/ Kabeļu aizsargcaurule 25 | m | 6420
27 |  | Fireproof cable ties, E30/ Ugunsdrošo kabeļu stiprinājumi, E30 | gb | 12900
28 | Obo Bettermann | Profila sliede kabeļu stāvvadam Nr. 1/ Profile rail for cable riser No. 1 CML3518200x35x18 | gb | 45
29 | Obo Bettermann | Datu kabeļu piekarapskava kabeļu stāvvadam Nr. 1/ Data cable suspension clamp for cable riser No.1 BS-RS1-M-52 FT | gb | 45
30 | Obo Bettermann | Spēka kabeļu piekarapskava kabeļu stāvvadam Nr. 1/ Power cable suspension clamp for cable riser No.1 BS-RS1-M-34 FT | gb | 45
31 | Obo Bettermann | Profila sliede kabeļu stāvvadam Nr. 2/ Profile rail for cable riser No. 2 CML3518200x35x18 | gb | 45
32 | Obo Bettermann | Datu kabeļu piekarapskava kabeļu stāvvadam Nr. 2/ Data cable suspension clamp for cable riser No.2 BS-RS1-M-52 FT | gb | 45
33 | Obo Bettermann | Spēka kabeļu piekarapskava kabeļu stāvvadam Nr. 2/ Power cable suspension clamp for cable riser No.2 BS-RS1-M-34 FT | gb | 45
34 |  | Mounting accessories (mounting boxes, pipes, polyethylene pipes, fasteners, sealing material for cable passages in walls, etc./ Montāžas palīgmateriāli (montāžas kārbas, caurules, polietilēna caurules, stiprinājumi, kabeļu pāreju sienās blīvējuma materiāls utt) | kpl | 1
35 |  | Fixing screws with nuts/ Stiprinājumu skrūves ar uzgriežņiem | kpl | 1
Aspiration system Asp1/ Aspirācijas sistēma Asp1
36 | Securiton | Aspiration system controller/ Aspirācijas sistēmas kontrolieris ASD 535-4348x265x148 | gb | 1
37 | Securiton | Dust filter unit/ Putekļu filtra bloks DFU 911 | gb | 2
38 | Securiton | Dust filter/ Putekļu filtrs RFC 911 | gb | 2
39 | Securiton | Manual ball valve ABS/ Manuālais lodveida vārsts ABS MV 25 ABS | gb | 2
40 | Securiton | Sampling tube/ Paraugu ņemšanas caurule TU 25 ABSREDd25x3000 | gb | 20
41 | Securiton | Sleeve/ Uzmava SO 25 ABSREDd25 | gb | 16
42 | Securiton | Pipe bend, 90o/ Līkums caurulei, 90o AN 25-90 ABSREDd25 | gb | 10
43 | Securiton | T tipa daļa/ T-piece TP 25 ABSREDd25 | gb | 2
44 | Securiton | End cap for pipe/ Gala slēgs caurulei EC 25 ABSREDd25 | gb | 4
45 | Securiton | Sticker/ Uzlīme Uzlīmed3.0 | gb | 16
46 | Securiton | Pipe clamp/ Cauruļu skava PC 25 PP | gb | 66
47 | Securiton | Glue for connecting pipes/ Līme cauruļu savienošanai Glue 250 ABS | gb | 4
48 | Securiton | Fasteners, including fireproof ones/ Stiprinājumi, tai skaitā ugunsizturīgie - | kpl | 1
Aspiration system Asp2/ Aspirācijas sistēma Asp2
49 | Securiton | Aspiration system controller/ Aspirācijas sistēmas kontrolieris ASD 535-4348x265x148 | gb | 1
50 | Securiton | Dust filter unit/ Putekļu filtra bloks DFU 911 | gb | 2
51 | Securiton | Dust filter/ Putekļu filtrs RFC 911 | gb | 2
53 | Securiton | Manual ball valve ABS/ Manuālais lodveida vārsts ABS MV 25 ABS | gb | 2
54 | Securiton | Sampling tube/ Paraugu ņemšanas caurule TU 25 ABSREDd25x3000 | gb | 18
55 | Securiton | Sleeve/ Uzmava SO 25 ABSREDd25 | gb | 16
56 | Securiton | Pipe bend, 90o/ Līkums caurulei, 90o AN 25-90 ABSREDd25 | gb | 8
57 | Securiton | T tipa daļa/ T-piece TP 25 ABSREDd25 | gb | 2
58 | Securiton | End cap for pipe/ Gala slēgs caurulei EC 25 ABSREDd25 | gb | 4
59 | Securiton | Sticker/ Uzlīme Uzlīmed3.0 | gb | 16
60 | Securiton | Pipe clamp/ Cauruļu skava PC 25 PP | gb | 63
61 | Securiton | Glue for connecting pipes/ Līme cauruļu savienošanai Glue 250 ABS | gb | 4
63 | Securiton | Fasteners, including fireproof ones/ Stiprinājumi, tai skaitā ugunsizturīgie - | kpl | 1
64 |  | Pārbaude, testēšana, regulēšana, palaišana, mērījumi /Inspection, testing, adjustment, measurements | kpl. | 1
63 |  | Sistēmu marķēšana, izpilddokumentācijas izveide /Marking of systems, creation of executive documentation | kpl. | 1
64 |  | Nodošana ekspluatācijā, personāla apmācīšana /Commissioning, staff training | kpl. | 1
|  | Izmaksas kopā, t. sk. darba devēja sociālais nodoklis (%) /Total costs, including employer's social tax (%) | [8 empty] | 0 | 0 | 0 | 0 | 0

## 4-1
[5 empty] | Lokālā tāme Nr./Local estimate No | 4-1
Siltumapgādes ārējie tīkli/ Heating (external)
Būves nosaukums/Building: Daudzīvokļu ēka / Residental building C2-10
Objekta nosaukums/Object: Dzīvojamās ēkas C2-10 jaunbūve/ Residential building C2-10
Objekta adrese/Object adress: Andrejostas iela 35, Rīga, LV-1045 | [11 empty] | Tāmes izmaksas |  |  | euro
Tāme sastādīta/Date _____. gada ____. ____________
[5 empty] | Vienības izmaksas/Unit rate | [7 empty] | Kopā uz visu apjomu/Total amount
N.p.k./No | Kods*/Code | Būvdarbu nosaukums/Description of the construction work | Mērvienība/ Unit | Daudzums/ Quantity | laika norma (c/h)/time rate (w/h) | darba samaksas likme* (euro/h)/labour wage rate (euro/h)* | darba alga/ salary | būvizstrādājumi/ materials | mehānismi/ mechanisms | kopā/ total | darbietilpība (c/h)/labor (w/h) | darba alga/ salary | būvizstrādājumi/ materials | mehānismi/ mechanisms | summa/ Total
1 | 2 | 3 | 4 | 5 | 6 | 7 | 8 | 9 | 10 | 11 | 12 | 13 | 14 | 15 | 16
Ārējie tīkli (Materiāli) / External networks (Materials)
Caurules, veidgabali un komplektējošie materiāli / Pipes, fittings and accessories
1 |  | Rūpnieciski izolēta caurule PE apvalkā, Ø114.3/250 ar uzraudzības signalizāciju (3.sērija) / Industrially insulated pipe in PE sheath, Ø114.3/200 with monitoring alarm (3rd series) | m | 27
2 |  | Rūpnieciski izolēts līkums PE apvalkā, ∅114.3/250, 90°, L=1.0m x 1.0m ar uzraudzības signalizāciju (3.sērija) / Industrially insulated bend in PE sheath, ∅114.3/250, 90°, L=1.0m x 1.0m with monitoring alarm (Series 3) | gb | 2
3 |  | Rūpnieciski izolēts diametra maiņas posms PE apvalkā, ∅88.9/200 uz 114.3/250, L=1.0m ar uzraudzības signalizāciju (3.sērija) / Industrially insulated diameter reducer in PE sheath, ∅88.9/200 to 114.3/250, L=1.0m with monitoring alarm (3rd series) | gb | 2
Izolācijas materiāli / Insulation materials /
4 |  | Termonosēdošās PE uzmavas ar termonosēdošo manžeti, D250 / TM PE sleeves with TM cuff, D250 | kpl | 8
5 |  | Kompensācijas spilvens D250 (L=1,0m, B=0,25m, s=0,04m) / Compensation pillow D200 (L=1.0m, W=0.25m, s=0.04m) | gb | 10
Dažādi materiāli / Various materials /
6 |  | Gala uzmava D250 / End cap D250 | kpl | 2
7 |  | Elastīgais ievads D250 / Flexible input D250 | kpl | 2
8 |  | Brīdinājumu lenta (Marķējums A/S "Rīgas siltums") / Warning tape (The marking A/S "Rīgas siltums") | m | 32
9 |  | Signalizācijas sistēmas vadu savienojumi / Alarm system wiring connections | gb | 20
10 |  | Signalizācijas sistēmas vadu turētāji / Alarm system wire holders | gb | 16
11 |  | Terminālis ar kabeļiem (NYY 3x1,5 - 2m - 2.gab.) / Terminal with cables (NYY 3x1.5 - 2m - 2 pcs.) | kpl | 1
12 |  | Smilts (smalkgraudaina) bez akmeņu un mālu piejaukuma / Sand (fine-grained) without stones and clay admixtures | m³ | 2.7
13 |  | Ruberoids / Ruberoid | m² | 2.3
14 |  | Metināšanas materiāli / Welding materials | kpl | 1
15 |  | Pārējie materiāli, palīgmateriāli / Welding materials | kpl | 1
Ārējie tīkli (Būvdarbu apjomi) / External networks (Construction volumes)
Zemes darbi / Earthworks
16 |  | Grunts rakšana ar riteņu ekskavatoru, noberot uz tranšejas malas, sausā gruntī/ Excavation of the soil with a wheel excavator, digging on the edge of the trench, in dry soil | m³ | 35
17 |  | Smilts pamatnes b=15 cm izveidošana, smilts (smalkgraudaina) bez akmeņu un mālu piejaukuma, blietējot ar motorblieti/ Creation of a sand base b=15 cm, sand (fine-grained) without stones and clay admixtures, compacted with a motor rammer | m³ | 2.7
18 |  | Tranšejā ieguldīta cauruļvadu piebēršana ar smilti (smalkgraudains) bez akmeņu un māla piejaukuma, 20 cm virs caurulēm, blīvējot piebērumu starp caurulēm un tranšejas malu/ Backfilling of pipelines laid in the trench with sand (fine-grained) without stones and clay admixture, 20 cm above the pipes, compacting the backfill between the pipes and the edge of the trench | m³ | 6.4
19 |  | Tranšejas aizbēršana ar izrakto grunti, bez akmeņiem un būvgružiem, ar riteņu ekskavatora frontālo kausu/ Backfilling of the trench with excavated soil, free of stones and debris, with the front bucket of a wheeled excavator | m³ | 33.6
20 |  | Grunts iekraušana automašīnā ar riteņu ekskavatoru, izvešana (grunts izvešanas vieta līdz 20 km attālumam)/ Loading the soil into a car with a wheeled excavator, taking it away (soil removal site up to 20 km away) | m³ | 1.4
21 |  | Tranšejas virsmas izlīdzināšana ar rokām, blietējot ar motoru blieti/ Leveling the trench surface by hand, tamping with a motorized rammer | m² | 28
Montāžas darbi / Installation work
22 |  | Metāla gala noslēgu demontāža DN80 ar PE termonosēdošā gala noslēgu D200, L=0.7m un termonosēdošo lentu/ Dismantling of metal end caps DN80 with PE heat shrink end cap D200, L=0.7m and heat shrink tape M-1.0 | kpl | 2
23 |  | Rūpnieciski izolēto cauruļu ieguldīšana un montāža tranšējā 2xØ88.9/200/ Laying and assembly of industrially insulated pipes in a trench 2xØ88.9/200 | m | 16
24 |  | Gala uzmava montāža D200/ End sleeve installation D200 | kpl | 2
25 |  | Pievienošanās esošajiem cauruļvadiem Ø88.9/200/ Connection to existing pipelines Ø88.9/200 | vietas / places | 2
26 |  | Cauruļvadu tīkla signalizācijas sistēmas montāža, cauruļvadu tīkla marķēšana/ Pipeline network signaling system installation, pipeline network marking | m | 32
27 |  | Termonosēdošās uzmavas ar manžeti montāža D200/ Assembly of the TM sleeve with cuff, D200 | kpl | 8
28 |  | Kontrolistēmu savienojumu termināla uzstādīšana un kabeļu izvilkšana (NYY 3x1,5 - 2m - 2.gab.) un iekārtu pieslēgšana/ 'Installation of control system connection terminal and cable routing (NYY 3x1.5 - 2m - 2 pcs.) and connection of equipment | kpl | 1
29 |  | Cauruļvadu skalošana / Flushing of pipelines | m | 34
30 |  | Metināto šuvju pārbaudi ar 100% nesagraujošas pārbaudes metodi/ Inspection of welded seams by 100% non-destructive testing method | kpl | 1
31 |  | Nodošanas-pieņemšanas dokumentācijas noformēšana/ Preparation of handover-acceptance documentation | kpl | 1
32 |  | Sistēmu testēšana/ Testing of systems | kpl | 1
33 |  | Kompensācijas spilveni montāža D200 (L=1,0m, B=0,20m, s=0,04m)/ Compensation cushions installation D200 (L=1.0m, B=0.20m, s=0.04m) | gb | 10
34 |  | Brīdinājuma lentas ievietošana tranšejā/ Placing warning tape in a trench | m | 32
Labiekārtošanas darbi / Improvement works
35 |  | Teritorijas labiekārtošanas darbi nav iekļauti SAT daļā, skatīt būvprojekta TS-CD daļā/ Territory improvement works are not included in the SAT part, see the TS-CD part of the construction project | kpl | 1
Iekšējie tīkli (Materiāli) / Internal networks (Materials)
Caurules, veidgabali un komplektējošie materiāli
36 |  | Tērauda elektrometinātas caurules, (EN10217-1) DN25/ Steel electrowelded pipes, (EN10217-1) DN25 | m | 0.3
37 |  | Tērauda elektrometinātas caurules, (EN10217-1) DN80/ Steel electrowelded pipes, (EN10217-1) DN80 | m | 0.7
Noslēgarmatūra / Closing fittings
38 |  | Lodveida vārsts, metināms/ārējā vītne ar noslēgtapu ar iekšējo vītni DN25/ Ball valve, weldable/external thread with plug with internal thread DN25 | gb | 2
Izolācijas materiāli / Insulation materials
39 |  | Akmens vates izolācija, ar alumīnija folijas pārklājums un apšūta ar polivinilhlorīda (PVC) pārklājumu, b=40 mm, ø35/ Stone wool insulation, covered with aluminum foil and coated with polyvinyl chloride (PVC), w=40 mm, ø35 | m | 0.17
40 |  | Akmens vates izolācija, ar alumīnija folijas pārklājums un apšūta ar polivinilhlorīda (PVC) pārklājumu, b=60 mm, ø35/ Stone wool insulation, covered with aluminum foil and coated with polyvinyl chloride (PVC), w=60 mm, ø35 | m | 0.17
41 |  | Akmens vates izolācija, ar alumīnija folijas pārklājums un apšūta ar polivinilhlorīda (PVC) pārklājumu, b=50 mm, ø89/ Stone wool insulation, covered with aluminum foil and coated with polyvinyl chloride (PVC), w=50 mm, ø89 | m | 0.37
42 |  | Akmens vates izolācija, ar alumīnija folijas pārklājums un apšūta ar polivinilhlorīda (PVC) pārklājumu, b=80 mm, ø89/ Stone wool insulation, covered with aluminum foil and coated with polyvinyl chloride (PVC), w=80 mm, ø89 | m | 0.37
43 |  | Pelēks PVC pārklājums/ Grey PVC coating | m² | 0.8
Dažādi materiāli / Various materials
44 |  | Epoksīda grunts krāsa Epoprim (2.kārtās)/ Epoxy primer paint Epoprim (in 2 layers) | kg | 0.1
45 |  | Knopīšu baksts PVC pārklājumam/ Button pick for PVC coating | kpl | 1
46 |  | PVC parējie materiāli, palīgmateriāli/ PVC other materials, auxiliary materials | kpl | 1
47 |  | Metināšanas materiāli/ Welding materials | kpl | 1
48 |  | Pārējie materiāli, palīgmateriāli/ Welding materials | kpl | 1
Iekšējie tīkli (Būvdarbu apjomi) / Internal networks (Construction volumes))
Montāžas darbi / Installation work
49 |  | Siltumtīklu izbūve no tērauda elektrometinātas caurules DN25 ar izolāciju un apšūta ar polivinilhlorīda (PVC) pārklājumu, b=40 mm, ø35/ Construction of heating networks from steel electrowelded pipes DN25 with insulation and sheathed with polyvinyl chloride (PVC) coating, w=40 mm, ø35 | m | 0.17
50 |  | Siltumtīklu izbūve no tērauda elektrometinātas caurules DN25 ar izolāciju un apšūta ar polivinilhlorīda (PVC) pārklājumu, b=60 mm, ø35/ Construction of heating networks from steel electrowelded pipes DN40 with insulation and sheathed with polyvinyl chloride (PVC) coating, w=60 mm, ø35 | m | 0.17
51 |  | Siltumtīklu izbūve no tērauda elektrometinātas caurules DN80 ar izolāciju un apšūta ar polivinilhlorīda (PVC) pārklājumu, b=50 mm, ø89/ Construction of heating networks from steel electrowelded pipes DN80 with insulation and sheathed with polyvinyl chloride (PVC) coating, w=50 mm, ø89 | m | 0.37
52 |  | Siltumtīklu izbūve no tērauda elektrometinātas caurules DN80 ar izolāciju un apšūta ar polivinilhlorīda (PVC) pārklājumu, b=80 mm, ø80/ Construction of heating networks from steel electrowelded pipes DN80 with insulation and sheathed with polyvinyl chloride (PVC) coating, w=80 mm, ø89 | m | 0.37
53 |  | Cauruļvadu krāsošana ar epoksīda grunts krāsu, 2 kārtas/ Painting of pipelines with epoxy primer Epoprim (in 2 layers) | kg | 0.1
54 |  | Cauruļvadu skalošana / Flushing of pipelines | m | 1
55 |  | Sistēmu marķēšana/ Labeling of systems | kpl | 1
56 |  | "Izpilddokumentācijas sagatavošana" / "Preparation of executive documentation" | kpl | 1
57 |  | Citi neuzskaitītie darbi un materiāli saskaņā ar plānoto pielietojamo rakšanas darbu tehnoloģiju un materiālu vai iekārtu ražotāju dotajām instrukcijām. / Other unlisted works and materials in accordance with the instructions provided by the manufacturers of the planned excavation technologies and materials or equipment. | kpl | 1
|  | Izmaksas kopā, t. sk. darba devēja sociālais nodoklis (%) /Total costs, including employer's social tax (%) | [8 empty] | 0 | 0 | 0 | 0 | 0

## 4-2
[5 empty] | Lokālā tāme Nr./Local estimate No | 4-2
Ūdensapgādes ārējie tīkli /Water supply system (territory)
Būves nosaukums/Building: Daudzīvokļu ēka / Residental building C2-10
Objekta nosaukums/Object: Dzīvojamās ēkas C2-10 jaunbūve/ Residential building C2-10
Objekta adrese/Object adress: Andrejostas iela 35, Rīga, LV-1045 | [11 empty] | Tāmes izmaksas |  |  | euro
Tāme sastādīta/Date _____. gada ____. ____________
[5 empty] | Vienības izmaksas/Unit rate | [7 empty] | Kopā uz visu apjomu/Total amount
N.p.k./No | Kods*/Code | Būvdarbu nosaukums/Description of the construction work | Mērvienība/ Unit | Daudzums/ Quantity | laika norma (c/h)/time rate (w/h) | darba samaksas likme* (euro/h)/labour wage rate (euro/h)* | darba alga/ salary | būvizstrādājumi/ materials | mehānismi/ mechanisms | kopā/ total | darbietilpība (c/h)/labor (w/h) | darba alga/ salary | būvizstrādājumi/ materials | mehānismi/ mechanisms | summa/ Total
1 | 2 | 3 | 4 | 5 | 6 | 7 | 8 | 9 | 10 | 11 | 12 | 13 | 14 | 15 | 16
1 |  | Ūdensapgādes caurule Dn/OD32 PE100-RC SDR 17 PN10. Iebūves dziļums līdz 2.0m. / Water supply pipe Dn/Od32 PE100-RC SDR 17 PN10. Installation depth up to 2.0m. DN/OD32 tai skaitā 10% rezerve/ including a 10% reserve | m | 7
2 |  | Brīdinājuma lenta virs ūdensvada tīkliem / Warning tape over water mains | m | 7
3 |  | Ūdensvada hidrauliskā pārbaude, trases nospraušana, uzmērīšana, CCTV inspekcija un citi saistītie darbi. / Hydraulic inspection of water mains, route marking, surveying, CCTV inspection and other related works | m | 7
4 |  | Kaļamā ķeta lūka d600, kompl. Ar betona gredzenu d600 B20, tērauda čaulu un siltumizolāciju / Ductile iron manhole d600, complete with concrete ring d600 B20, steel shell and thermal insulation | gb | 4
5 |  | Kaļamā ķeta ekspl. aizbīdnis ar uzmavu PE caurulei, kompl. ar pagarinātājkātu un aizsargcauruli / Malleable cast iron operating valve with sleeve for PE pipe, complete with extension tube and protective tube Dn25/Od32 | gb | 1
6 |  | Drenāžas vārsts / Drain valve DN25 | gb | 1
7 |  | Laistāmais krāns / Watering tap DN25 | gb | 4
8 |  | Citi neuzskaitītie materiāli / Other materials not listed | kpl | 1
Zemes darbi / Earthworks
9 |  | Tranšejas rakšana, grunts izstrāde ar ekskavatoru. Vidējais iebūves dziļums līdz 2.0m. / Trenching, excavation with an excavator. Average installation depth up to 2.0m. | m3 | 64.8
10 |  | Grunts izstrāde ar rokām / Soil development by hand | m3 | 6.48
11 |  | Izbūvēt noblīvētu izlīdzinošu smilts slāni zem caurules 0.15m biezumā / Build a sealed leveling sand layer under the pipe 0.15m thick | m3 | 1.26
12 |  | Izbūvēt smilts apbērumu no sāniem un virspus cauruļvada 0.30m biezuma / Build a sand embankment from the side and the surface of the pipeline 0.30m thick | m3 | 4.62
13 |  | Smilts atpakaļ aizbēršana blietējot, nesatur būvgružus, akmeņus un citus elementus, granulometriskais sastāvs pieļauj blīvējuma pakāpi ≥98 saskaņā ar Proktora parasto pārbaudi /Backfilling of sand by compaction, free of construction debris, stones and other elements, granulometric composition allows compaction degree ≥98 according to Proctor's normal test | m3 | 39.8
14 |  | Izraktās grunts iekraušana un izvešana / Loading and removal of excavated soil | m3 | 31.48
15 |  | Grunts ūdens līmeņa pazemināšana, tai skaitā gruntsūdens līmeņa pazemināšanas iekārtas sūkņu vertikālajai gruntsūdens novadīšanai, pielietojot adatfiltrus. Izmantošanas apjomu (metrus, komplektu skaitu) precizē būvnieks saskaņā ar plānoto pielietojamo rakšanas darbu tehnoloģiju / Groundwater level lowering, including groundwater level lowering equipment for vertical drainage of pumps using wellpoint dewatering filters. The amount of use (meters, number of sets) is specified by the builder in accordance with the planned applied excavation technology. | m | 7
16 |  | Tehniskās dokumentācijas sagatvošana un objekta nodošana/ Preparation of technical documentation and handover of the object | kpl | 1
|  | Izmaksas kopā, t. sk. darba devēja sociālais nodoklis (%) /Total costs, including employer's social tax (%) | [8 empty] | 0 | 0 | 0 | 0 | 0

## 4-3
[5 empty] | Lokālā tāme Nr./Local estimate No | 4-3
Sadzīves un tauku kanalizācijas sistēma K1 ārējie tīkli / Domestic and fat sewerage system K1 (territory)
Būves nosaukums/Building: Daudzīvokļu ēka / Residental building C2-10
Objekta nosaukums/Object: Dzīvojamās ēkas C2-10 jaunbūve/ Residential building C2-10
Objekta adrese/Object adress: Andrejostas iela 35, Rīga, LV-1045 | [11 empty] | Tāmes izmaksas |  |  | euro
Tāme sastādīta/Date _____. gada ____. ____________
[5 empty] | Vienības izmaksas/Unit rate | [7 empty] | Kopā uz visu apjomu/Total amount
N.p.k./No | Kods*/Code | Būvdarbu nosaukums/Description of the construction work | Mērvienība/ Unit | Daudzums/ Quantity | laika norma (c/h)/time rate (w/h) | darba samaksas likme* (euro/h)/labour wage rate (euro/h)* | darba alga/ salary | būvizstrādājumi/ materials | mehānismi/ mechanisms | kopā/ total | darbietilpība (c/h)/labor (w/h) | darba alga/ salary | būvizstrādājumi/ materials | mehānismi/ mechanisms | summa/ Total
1 | 2 | 3 | 4 | 5 | 6 | 7 | 8 | 9 | 10 | 11 | 12 | 13 | 14 | 15 | 16
1 |  | Sadzīves kanalizācijas PP uzmavu caurule, SN8, aploces elastīgums RF30, triecienizturība veikta pie -10oC, EN 13476-2. Izbūve ar atklātas tranšējas metodi, dziļumā līdz 2 m. / Domestic sewerage PP muff pipe, SN8, rim elasticity RF30, impact resistance performed at -10oC, EN 13476-2. Construction by the open trench method, at a depth of up to 2 m. Dn/Od160 tai skaitā 10% rezerve/ including a 10% reserve | m | 25
2 |  | Līkums 45grādu Dn150 PP caurulei / 45 degree bend for Dn150 PP pipe DN150 | gb | 6
3 |  | Trejgabals 45grādu Dn150 PP caurulei / 45 degree three-piece for Dn150 PP pipe DN150 | gb | 2
4 |  | Polimateriāla saliekamā aka, pamatne izgatavota no polipropilēna atbilstoši LVS EN 13598-2 un LVS EN 476 prasībām, sadurvietās izmantoti gumijas blīvslēgi, vāks no kaļamā ķeta. Iebūves klase D400 (40t), bruģa segumā / Polymaterial prefabricated manhole, base made of polypropylene in accordance with LVS EN 13598-2 and LVS EN 476 requirements, rubber seals used in joints, ductile iron cover. Installation class D400 (40t), in paving DN400/315 | kpl | 1
5 |  | Tehniskās lūkas vāks bruģa segumam, piem., ACO Access Cover PAVING GS 80, izmērs 936x936, slodzes klase D400, saskaņā ar EN124 / Technical manhole cover for paving for example ACO Access Cover PAVING GS 80, size 936x936, load class D400, according to EN124 | kpl | 1
6 |  | Hidrauliskā pārbaude, trases nospraušana, uzmērīšana, skalošana, CCTV inspekcija un citi saistītie darbi. /Hydraulic inspection, track marking, surveying, rinsing, CCTV inspection and other related works | m | 25
7 |  | Pieslēgums saistošā projekta tīklam / Connection to the related project network | gb | 3
8 |  | Pākrituma mezgls pirms akas DN160 / Level change before the well Dn/Od160 | gb | 2
9 |  | Nodošanas-pieņemšanas dokumentācijas noformēšana / The draw up of transfer-acceptance documentation | kpl | 1
10 |  | Citi neuzskaitītie materiāli / Other materials no listed | kpl | 1
11 |  | Pirms sadzīves kanalizācijas nodošanas ekspluatācijā veikt uzmērīšanu digitālā veidā / Before commissioning the domestic sewerage, carry out the survey in digital form | kpl | 1
Zemes darbi / Earthworks
12 |  | Tranšejas rakšana, grunts izstrāde ar ekskavatoru. Vidējais iebūves dziļums līdz 2.0m./ Trenching, excavation with an excavator. Average installation depth up to 2.0m. | m3 | 75
13 |  | Grunts izstrāde ar rokām/ Soil development by hand | m3 | 7.5
14 |  | Izbūvēt noblīvētu izlīdzinošu smilts slāni zem caurules 0.15m biezumā/ Build a sealed leveling sand layer under the pipe 0.15m thick | m3 | 4.5
15 |  | Izbūvēt smilts apbērumu no sāniem un virspus cauruļvada 0.30m biezuma/ Build a sand embankment from the side and the surface of the pipeline 0.30m thick | m3 | 15
16 |  | Smilts atpakaļ aizbēršana blietējot, nesatur būvgružus, akmeņus un citus elementus, granulometriskais sastāvs pieļauj blīvējuma pakāpi ≥98 saskaņā ar Proktora parasto pārbaudi/Backfilling of sand by compaction, free of construction debris, stones and other elements, granulometric composition allows compaction degree ≥98 according to Proctor's normal test | m3 | 63
17 |  | Izraktās grunts iekraušana un izvešana / Loading and removal of excavated soil | m3 | 19.5
18 |  | Tranšejas nostiprinājumi, hidraulisko vairogu uzstādīšana būvbedru sienu nostiprināšanai/ Trench fastenings, installation of hydraulic shields for fastening pit walls | kpl | 1
19 |  | Tehniskās dokumentācijas sagatvošana un objekta nodošana/ Preparation of technical documentation and handover of the object | kpl | 1
|  | Izmaksas kopā, t. sk. darba devēja sociālais nodoklis (%) /Total costs, including employer's social tax (%) | [8 empty] | 0 | 0 | 0 | 0 | 0

## 4-4
[5 empty] | Lokālā tāme Nr./Local estimate No | 4-4
Lietus kanalizācijas sistēma K2 un K3 / Rainwater drainage system K2 and K3
Būves nosaukums/Building: Daudzīvokļu ēka / Residental building C2-10
Objekta nosaukums/Object: Dzīvojamās ēkas C2-10 jaunbūve/ Residential building C2-10
Objekta adrese/Object adress: Andrejostas iela 35, Rīga, LV-1045 | [11 empty] | Tāmes izmaksas |  |  | euro
Tāme sastādīta/Date _____. gada ____. ____________
[5 empty] | Vienības izmaksas/Unit rate | [7 empty] | Kopā uz visu apjomu/Total amount
N.p.k./No | Kods*/Code | Būvdarbu nosaukums/Description of the construction work | Mērvienība/ Unit | Daudzums/ Quantity | laika norma (c/h)/time rate (w/h) | darba samaksas likme* (euro/h)/labour wage rate (euro/h)* | darba alga/ salary | būvizstrādājumi/ materials | mehānismi/ mechanisms | kopā/ total | darbietilpība (c/h)/labor (w/h) | darba alga/ salary | būvizstrādājumi/ materials | mehānismi/ mechanisms | summa/ Total
1 | 2 | 3 | 4 | 5 | 6 | 7 | 8 | 9 | 10 | 11 | 12 | 13 | 14 | 15 | 16
1 | 1 | Lietus kanalizācijas PP uzmavu caurule, SN8, aploces elastīgums RF30, triecienizturība veikta pie -10oC, EN 13476-3. Izbūve ar atklātas tranšējas metodi, dziļumā līdz 2.0 m. / Rain sewer PP coupling pipe, SN8, rim flexibility RF30, impact resistance performed at -10oC, EN 13476-3. Construction by the open trench method, at a depth of up to 2.0 m. DN/OD110 tai skaitā 10% rezerve/ including a 10% reserve | m | 100
2 | 1.1. | Lietus kanalizācijas PP uzmavu caurule, SN8, aploces elastīgums RF30, triecienizturība veikta pie -10oC, EN 13476-3. Izbūve ar atklātas tranšējas metodi, dziļumā līdz 2.0 m. / Rain sewer PP coupling pipe, SN8, rim flexibility RF30, impact resistance performed at -10oC, EN 13476-3. Construction by the open trench method, at a depth of up to 2.0 m. DN/OD160 tai skaitā 10% rezerve/ including a 10% reserve | m | 10
3 | 2 | Lietus kanalizācijas PP uzmavu caurule, SN8, aploces elastīgums RF30, triecienizturība veikta pie -10oC, EN 13476-3. Izbūve ar atklātas tranšējas metodi, dziļumā līdz 2.0 m. / Rain sewer PP coupling pipe, SN8, rim flexibility RF30, impact resistance performed at -10oC, EN 13476-3. Construction by the open trench method, at a depth of up to 2.0 m. DN/OD160 tai skaitā 10% rezerve/ including a 10% reserve | m | 95
4 | 3 | Lietus kanalizācijas PP uzmavu caurule, SN8, aploces elastīgums RF30, triecienizturība veikta pie -10oC, EN 13476-3. Izbūve ar atklātas tranšējas metodi, dziļumā līdz 2.0 m. / Rain sewer PP coupling pipe, SN8, rim flexibility RF30, impact resistance performed at -10oC, EN 13476-3. Construction by the open trench method, at a depth of up to 2.0 m. DN/OD200 tai skaitā 10% rezerve/ including a 10% reserve | m | 26
5 | 4 | Lietus kanalizācijas PP uzmavu caurule, SN8, aploces elastīgums RF30, triecienizturība veikta pie -10oC, EN 13476-3. Izbūve ar atklātas tranšējas metodi, dziļumā līdz 2.0 m. / Rain sewer PP coupling pipe, SN8, rim flexibility RF30, impact resistance performed at -10oC, EN 13476-3. Construction by the open trench method, at a depth of up to 2.0 m. DN/OD250 tai skaitā 10% rezerve/ including a 10% reserve | m | 25
6 | 5 | Lietus kanalizācijas PP uzmavu caurule, SN8, aploces elastīgums RF30, triecienizturība veikta pie -10oC, EN 13476-3. Izbūve ar atklātas tranšējas metodi, dziļumā līdz 2.0 m. / Rain sewer PP coupling pipe, SN8, rim flexibility RF30, impact resistance performed at -10oC, EN 13476-3. Construction by the open trench method, at a depth of up to 2.0 m. DN/OD315 tai skaitā 10% rezerve/ including a 10% reserve | m | 15
7 | 6 | Lietus kanalizācijas PP uzmavu caurule, SN8, aploces elastīgums RF30, triecienizturība veikta pie -10oC, EN 13476-3. Izbūve ar atklātas tranšējas metodi, dziļumā līdz 2.0 m. / Rain sewer PP coupling pipe, SN8, rim flexibility RF30, impact resistance performed at -10oC, EN 13476-3. Construction by the open trench method, at a depth of up to 2.0 m. DN/OD400 tai skaitā 10% rezerve/ including a 10% reserve | m | 94
8 | 7 | PE caurule spiedkanalizācijai SDR17 PE100, PN10. Izbūve ar tranšejas metod, dziļumā līdz 2.0 m. PE pipe for pressure sewerage SDR17 PE100, PN10. Construction by trench method, depth up to 2.0 m. DN/OD40 tai skaitā 10% rezerve/ including a 10% reserve | m | 5
9 | 8 | PP cauruļu neuzskaitītie veidgabali / Unspecified fittings for PP pipes | kpl | 1
10 | 9 | PE cauruļu neuzskaitītie veidgabali / Unspecified fittings for PE pipes | kpl | 1
11 | 10 | Nerūsējošā tērauda drenāžas savienojums - atzara kanāls / Stainless steel drainage connection - branch channel | m | 1.8
12 | 11 | Inspekcijas lūka ar elektroapsildi Dn110, piem., Zinco Heavy Duty Inspection Chamber BES vai ekvivalents / Inspection hatche with electric heating Dn110 for example ZinCo Heavy Duty Inspection Chamber BES or equivalent | gb | 2
13 | 11.1. | Izvada elements no nerūsējošā tērauda perforētajam kanālam, hidroizolācijas pieslēguma nodrošināšanai šķērsojot pārsegumu / Stainless steel outlet element for perforated duct, for waterproofing connection through the cover | gb | 2
14 | 12 | Kvadrātcaurule ar atvērumiem, H=30mm, piem., ACO Profiline pass channel vai ekvivalents / Channel with openings, H=30mm, for example ACO Profiline pass channel or equivalent | m | 55
15 | 13 | Klasiskais kanāls, piem., ACO Multiline Seal In V100 vai ekvivalents / Classic rain drain for example ACO Multiline Seal In V100 or equivalent | m | 9
16 | 14 | Klasiskais kanāls, piem., ACO Multiline Seal In V100 ar pārsegrežģi, piem., ACO Brickslot vai ekvivalents / Classic rain drain for example ACO Multiline Seal In V100 with grid for example ACO Brickslot or equivalent | m | 152
17 | 15 | Smilšu ķērājs, komplektā ar Dn/Od110 izvadu, netīrumu trauku un revīzijas režģi, piemēram ACO Multiline Seal In V100 H=610mm vai ekvivalents / Sand trap, complete with Dn/Od110 outlet, dirt container and inspection grid, e.g. ACO Multiline Seal In V100 H=610mm or equivalent | gb | 6
18 | 16 | Smilšu ķērājs, komplektā ar Dn/Od110 izvadu, piemēram ACO Multiline Seal In V100 H=610mm vai ekvivalents / Sand trap, complete with Dn/Od110 outlet, e.g. ACO Multiline Seal In V100 H=610mm or equivalent | gb | 1
19 | 17 | Dzelzsbetona grodu aka no saliekamiem dzelzsbetona grodiem (Eiro grodi ar pamatni) ar dibenu un iestrādātiem gumijas blīvgredzeniem un gropi blīvējuma iestrādei, ar stacionāra tipa ķeta lūku, ķeta slēdzamu vāku (slodzes klase D400), fiksējošām atsperēm, kāpšļiem un hidroizolāciju (akas sienām, pamatnei, pārsedzei, šuvēm no abām pusēm). Montāža līdz 2.5 m dziļumā. / Reinforced concrete well made of sectional reinforced concrete rings (Euro rings with base) with bottom and built-in rubber sealing rings and groove for sealing, with stationary cast iron hatch, cast iron lockable lid (load class D400), load class D400 , steps and waterproofing (well walls, base, cover, seams on both sides). Installation up to 2.5 m in depth. DN1000 | kpl | 10
20 | 18 | Dzelzsbetona grodu aka no saliekamiem dzelzsbetona grodiem (Eiro grodi ar pamatni) ar dibenu un iestrādātiem gumijas blīvgredzeniem un gropi blīvējuma iestrādei, ar stacionāra tipa ķeta lūku, ķeta slēdzamu vāku (slodzes klase D400), fiksējošām atsperēm, kāpšļiem un hidroizolāciju (akas sienām, pamatnei, pārsedzei, šuvēm no abām pusēm). Montāža līdz 3.5 m dziļumā. / Reinforced concrete well made of sectional reinforced concrete rings (Euro rings with base) with bottom and built-in rubber sealing rings and groove for sealing, with stationary cast iron hatch, cast iron lockable lid (load class D400), load class D400 , steps and waterproofing (well walls, base, cover, seams on both sides). Installation up to 3.5 m in depth. DN1500 | kpl | 2
21 | 19 | Aizsargčaula akas sienā caurulei, EN 13476 / Protective shell in the wall of the well, EN 13476 DN110 | gb | 16
22 | 20 | Aizsargčaula akas sienā caurulei, EN 13476 / Protective shell in the wall of the well, EN 13476 DN160 | gb | 12
23 | 21 | Aizsargčaula akas sienā caurulei, EN 13476 / Protective shell in the wall of the well, EN 13476 DN200 | gb | 3
24 | 22 | Aizsargčaula akas sienā caurulei, EN 13476 / Protective shell in the wall of the well, EN 13476 DN250 | gb | 5
25 | 23 | Aizsargčaula akas sienā caurulei, EN 13476 / Protective shell in the wall of the well, EN 13476 DN315 | gb | 2
26 | 24 | Aizsargčaula akas sienā caurulei, EN 13476 / Protective shell in the wall of the well, EN 13476 DN400 | gb | 12
27 | 25 | Tehniskās lūkas vāks bruģa segumam, slodzes klase D400, saskaņā ar EN124 / Technical manhole cover for paving, load class D400, according to EN124 | gb | 11
28 | 26 | HDPE kanalizācijas sūkņu stacijas D1200 izbūve komplektā DN50 ar aizbīdņiem, pretvārstiem, pludiņslēdžiem, kāpnēm, sūkņa atbalsta pēdām, pacelšanas ķēdēm. Slēdzama HDPE lūka, komplektā ar kaļamā ķeta vāku, slodzes klase D400. Izbūve bruģa segumā, izbūve līdz 4.0m dziļumā / HDPE sewage pumping station D1200 construction complete DN50 with gate valves, check valves, float switches, ladders, pump support feet, lifting chains. Lockable HDPE manhole, complete with ductile iron cover, load class D400. Construction in paving, construction up to 4.0m depth | kpl | 1
29 | 27 | Iegremdējams notekūdeņu sūknis ar jaudu Q=1.00l/s, H=4.00m, komplektā ar nerūsejošā tērauda ķēdēm, sūkņa vadulām, atbalsta pēdām DN50, piemēram, Rexa FIT V05-124A/21T011-540/O vai ekvivalents / Submersible sewage pump with capacity Q=1.00l/s, H=4.00m, complete with stainless steel chains, pump guides, support feet DN50, e.g. Rexa FIT V05-124A/21T011-540/O or equivalent | gb | 2
30 | 28 | Sūknētavas enkurošanas gredzens (∅1760, h=200mm), komplektā ar enkursiksnām / Pumping station anchoring ring (∅1760, h=200mm), complete with anchor straps | kpl | 1
31 | 29 | Kontrolieris ar Modbus RTU pieslēgumu / Controller with Modbus RTU connection | kpl | 1
32 | 30 | Pākrituma mezgls akā DN110 / Level change in the well DN110 | gb | 3
33 | 31 | Pākrituma mezgls pirms akas DN110 / Level change before the well DN110 | gb | 1
34 | 32 | Pākrituma mezgls akā DN160 / Level change in the well DN160 | gb | 8
35 | 33 | Pieslēgums saistošā projekta tīklam / Connection to the related project network | gb | 16
36 | 34 | Pākrituma mezgls akā DN200 / Level change in the well DN200 | gb | 2
37 | 35 | Hidrauliskā pārbaude, trases nospraušana, uzmērīšana, skalošana, CCTV inspekcija un citi saistītie darbi / Hydraulic inspection, track marking, surveying, rinsing, CCTV inspection and other related works | m | 370
38 | 36 | Nodošanas-pieņemšanas dokumentācijas noformēšana / The draw up of transfer-acceptance documentation | kpl | 1
39 | 37 | Citi neuzskaitītie materiāli / Other materials no listed | kpl | 1
| 38 | Zemes darbi (K2 un K3) / Earthworks (K2 and K3)
40 | 39 | Tranšejas rakšana, grunts izstrāde ar ekskavatoru, vidējais dziļums h=2.2 m / Trench digging, excavation with excavator, average depth h = 2.2 m | m3 | 1221
41 | 40 | Grunts izstrāde ar rokām / Soil development by hand | m3 | 122.1
42 | 41 | Izbūvēt noblīvētu izlīdzinošu smilts slāni zem caurules 0.15m biezumā / Build a sealed leveling sand layer under the pipe 0.15m thick | m3 | 66.6
43 | 42 | Izbūvēt smilts apbērumu no sāniem un virspus cauruļvada 0.30m biezuma / Build a sand embankment from the side and the surface of the pipeline 0.30m thick | m3 | 444
44 | 43 | Smilts atpakaļ aizbēršana blietējot, nesatur būvgružus, akmeņus un citus elementus, granulometriskais sastāvs pieļauj blīvējuma pakāpi ≥98 saskaņā ar Proktora parasto pārbaudi /Backfilling of sand by compaction, free of construction debris, stones and other elements, granulometric composition allows compaction degree ≥98 according to Proctor's normal test | m3 | 710.4
45 | 44 | Tranšejas nostiprinājumi, hidraulisko vairogu uzstādīšana būvbedru sienu nostiprināšanai / Trench fastenings, installation of hydraulic shields for fastening pit walls | kpl | 1
46 | 45 | Grunts ūdens līmeņa pazemināšana, tai skaitā gruntsūdens līmeņa pazemināšanas iekārtas sūkņu vertikālajai gruntsūdens novadīšanai, pielietojot adatfiltrus. Izmantošanas apjomu (metrus, komplektu skaitu) precizē būvnieks saskaņā ar plānoto pielietojamo rakšanas darbu tehnoloģiju / Groundwater level lowering, including groundwater level lowering equipment for vertical drainage of pumps using wellpoint dewatering filters. The amount of use (meters, number of sets) is specified by the builder in accordance with the planned applied excavation technology | m | 370
47 |  | Tehniskās dokumentācijas sagatvošana un objekta nodošana/ Preparation of technical documentation and handover of the object | kpl | 1
|  | Izmaksas kopā, t. sk. darba devēja sociālais nodoklis (%) /Total costs, including employer's social tax (%) | [8 empty] | 0 | 0 | 0 | 0 | 0

## 4-5
[5 empty] | Lokālā tāme Nr./Local estimate No | 4-5
Ārējā elektroapgāde 10kV, transformatoru apakšstacija / Electricity 10kV (external), transformer substation
Būves nosaukums/Building: Daudzīvokļu ēka / Residental building C2-10
Objekta nosaukums/Object: Dzīvojamās ēkas C2-10 jaunbūve/ Residential building C2-10
Objekta adrese/Object adress: Andrejostas iela 35, Rīga, LV-1045 | [11 empty] | Tāmes izmaksas |  |  | euro
Tāme sastādīta/Date _____. gada ____. ____________
[5 empty] | Vienības izmaksas/Unit rate | [7 empty] | Kopā uz visu apjomu/Total amount
N.p.k./No | Kods*/Code | Būvdarbu nosaukums/Description of the construction work | Mērvienība/ Unit | Daudzums/ Quantity | laika norma (c/h)/time rate (w/h) | darba samaksas likme* (euro/h)/labour wage rate (euro/h)* | darba alga/ salary | būvizstrādājumi/ materials | mehānismi/ mechanisms | kopā/ total | darbietilpība (c/h)/labor (w/h) | darba alga/ salary | būvizstrādājumi/ materials | mehānismi/ mechanisms | summa/ Total
1 | 2 | 3 | 4 | 5 | 6 | 7 | 8 | 9 | 10 | 11 | 12 | 13 | 14 | 15 | 16
1. |  | 0,4kV elektroapgāde/0,4kV power supply
1.1. |  | 0,4kV kabelis/0,4kV cable Eca-4x240Al/41Cu Vai analogs/Or analogue | m | 230
1.2. |  | 0,4kV kabeļa gala apdare/0,4kV cable end fiting EPKT-0063 Vai analogs/Or analogue | kpl | 8
1.3. |  | Caurule/Pipe D110 N750 Evopipes Vai analogs/Or analogue | m | 30
1.4. |  | Caurules vāks/ Pipe cap Evopipes Vai analogs/Or analogue | gb | 2
1.5. |  | Brīdinājuma lenta tipu precizēt / type to be specified | m | 30
1.6. |  | Cauruļu ievadu hermetizācija Cellpac Dichtungsmase LG500 Vai analogs/Or analogue | ievads | 8
|  | Smiltis/Sand | m3 | 1.5
2 |  | Tehniskās dokumentācijas sagatvošana un objekta nodošana/ Preparation of technical documentation and handover of the object | kpl | 1
|  | Izmaksas kopā, t. sk. darba devēja sociālais nodoklis (%) /Total costs, including employer's social tax (%) | [8 empty] | 0 | 0 | 0 | 0 | 0

## 4-6
[5 empty] | Lokālā tāme Nr./Local estimate No | 4-6
Elektroapgāde (ārējā) Teritorijas apgaisme / Electricity (external) Lighting of the territory
Būves nosaukums/Building: Daudzīvokļu ēka / Residental building C2-10
Objekta nosaukums/Object: Dzīvojamās ēkas C2-10 jaunbūve/ Residential building C2-10
Objekta adrese/Object adress: Andrejostas iela 35, Rīga, LV-1045 | [11 empty] | Tāmes izmaksas |  |  | euro
Tāme sastādīta/Date _____. gada ____. ____________
[5 empty] | Vienības izmaksas/Unit rate | [7 empty] | Kopā uz visu apjomu/Total amount
N.p.k./No | Kods*/Code | Būvdarbu nosaukums/Description of the construction work | Mērvienība/ Unit | Daudzums/ Quantity | laika norma (c/h)/time rate (w/h) | darba samaksas likme* (euro/h)/labour wage rate (euro/h)* | darba alga/ salary | būvizstrādājumi/ materials | mehānismi/ mechanisms | kopā/ total | darbietilpība (c/h)/labor (w/h) | darba alga/ salary | būvizstrādājumi/ materials | mehānismi/ mechanisms | summa/ Total
1 | 2 | 3 | 4 | 5 | 6 | 7 | 8 | 9 | 10 | 11 | 12 | 13 | 14 | 15 | 16
1 |  | Teritorijā uzstādāmie gaismekļi specificēti būvprojekts TS-L daļā/ The lighting fixtures to be installed in the territory are specified in the TS-L section of the construction project.
2. |  | El. kabeļi, kabeļu gala apdares, uzmavas un caurules/ Electrical network cables, cable terminations, cable sleeves and pipes
2.1. |  | El. kabeļi / El. cables:
Ir pieļaujams izmantot šādus ražotājus / The following manufacturers are allowed: "Prysmian Group", "Klaus Faber AG "
|  | šķērsgriezums / cross-section 5x4 mm² XPUJ vai ekvivalents / or analogue | m | 70
|  | šķērsgriezums / cross-section 5x2,5 mm² XPUJ vai ekvivalents / or analogue | m | 360
2.2. |  | Gala apdares komplekts kabelim / Cable terminations sets:
Ir pieļaujams izmantot šādus ražotājus / The following manufacturers are allowed: "Cellpack" "Ensto"
|  | 5x4 mm² "CELLPACK" vai ekvivalents/or analogue | kpl./ set | 4
2.3. |  | Nozaruzmav uzmavas komplekts kabelim / Branch sleeve for cable:
Ir pieļaujams izmantot šādus ražotājus / The following manufacturers are allowed: "Cellpack" "Ensto"
|  | 5x4 <> 5x4 <> 5x4 | kpl./ set | 2
|  | 5x4 <> 5x2.5 <> 5x4 | kpl./ set | 2
|  | 5x2.5 <> 5x2.5 <> 5x2.5 | kpl./ set | 1
2.4 |  | Savienojuma uzmavas komplekts kabelim / Joint for cable:
Ir pieļaujams izmantot šādus ražotājus / The following manufacturers are allowed: "Cellpack" "Ensto"
|  | 4 <> 2.5 "CELLPACK" vai ekvivalents/or analogue | kpl./ set | 2
|  | 2.5 <> 2.5 "CELLPACK" vai ekvivalents/or analogue | kpl./ set | 1
2.5. |  | Plastmasas caurules guldīšnai zemē / Plastic pipes for lying in the ground: |  | 0
Ir pieļaujams izmantot šādus ražotājus / The following manufacturers are allowed: "Evopipes" "Kopos"
|  | d110 (750N) "EVOPIPES" vai ekvivalents/or analogue | m | 12
|  | d75 (450N) "EVOPIPES" vai ekvivalents/or analogue | m | 10
|  | d50 (450N) "EVOPIPES" vai ekvivalents/or analogue | m | 185
|  | d32 (450N) "EVOPIPES" vai ekvivalents/or analogue | m | 16
3. |  | Citi instalācijas materiāli / Other installation materials
Ir pieļaujams izmantot šādus ražotājus / The following manufacturers are allowed: "Cellpack" "Ensto"
3.1. |  | Cauruļu ievadu hermetizācija / Sealing of pipe entries Cellpac Dichtungsmase LG500 vai ekvivalents/or analogue | kpl./ set | 12
3.2. |  | Brīdinājuma lenta/Warning tape | m | 10
4 |  | Tehniskās dokumentācijas sagatvošana un objekta nodošana/ Preparation of technical documentation and handover of the object | kpl | 1
|  | Izmaksas kopā, t. sk. darba devēja sociālais nodoklis (%) /Total costs, including employer's social tax (%) | [8 empty] | 0 | 0 | 0 | 0 | 0

## 4-7
[5 empty] | Lokālā tāme Nr./Local estimate No | 4-7
Elektroapgāde (ārējā) Vadības un automatizācijas sistēma / Electricity (external) Management and automatization system
Būves nosaukums/Building: Daudzīvokļu ēka / Residental building C2-10
Objekta nosaukums/Object: Dzīvojamās ēkas C2-10 jaunbūve/ Residential building C2-10
Objekta adrese/Object adress: Andrejostas iela 35, Rīga, LV-1045 | [11 empty] | Tāmes izmaksas |  |  | euro
Tāme sastādīta/Date _____. gada ____. ____________
[5 empty] | Vienības izmaksas/Unit rate | [7 empty] | Kopā uz visu apjomu/Total amount
N.p.k./No | Kods*/Code | Būvdarbu nosaukums/Description of the construction work | Mērvienība/ Unit | Daudzums/ Quantity | laika norma (c/h)/time rate (w/h) | darba samaksas likme* (euro/h)/labour wage rate (euro/h)* | darba alga/ salary | būvizstrādājumi/ materials | mehānismi/ mechanisms | kopā/ total | darbietilpība (c/h)/labor (w/h) | darba alga/ salary | būvizstrādājumi/ materials | mehānismi/ mechanisms | summa/ Total
1 | 2 | 3 | 4 | 5 | 6 | 7 | 8 | 9 | 10 | 11 | 12 | 13 | 14 | 15 | 16
1 |  | Iekārtas / Equipment
1.1 | MCL | Automātiskais datu nolasīšanas modulis (kontrolieris), RS-485, ar iebūvēto GSM moduli, 32 nolasīšanas ierīcēm, ar elektroapgādes bloku 230AC / Automated data reading module (controller), RS-485, with build-in GSM module, for 32 slave devices, with power supply unit 230AC NAVITUS LT MCL 5.40 (modification C03.L2.W11), RS485, RS232, LAN (10/100Mb), LTE Cat1 (4G)+2G, 230VAC | kpl | 5
1.2 |  | RS-485 līnijas pārsprieguma aizsardzības modulis, montāžai uz DIN sliedes5/ Over-voltage protection module of the RS-485 communication line, DIN rail mounting NAVITUS LT PROTEC 485 | gb | 5
1.3 |  | Palīgmateriāli (skrūves, skavas, un citi montāžai nepieciešamie izstrādājumi)/ Auxiliary materials (screws, clamps, and other products needed for montage) | kpl | 1
2 |  | Kabeļi / Cables
2.1 |  | Elektronisko sakaru RS-485 tīkla kabelis/ Electronic communication RS-485 network cable J-Y(ST)Y 1x2x1.0mm2, Dca | m | 860
2.2 |  | Palīgmateriāli (skrūves, skavas, un citi montāžai nepieciešamie izstrādājumi)/ Auxiliary materials (screws, clamps, and other products needed for montage) | kpl | 1
3 |  | Caurules/ pipes
3.1 |  | Plastmasas caurules ar stiprinājuma, pagrieziena elementiem / Plastic pipes with fastening and bending elements :
|  | d=20…40 mm, halogēnbrīvs/ halogen-free EVOPIPES vai ekvivalents/or analogue | m | 35
3.2 |  | Palīgmateriāli (skrūves, skavas, un citi montāžai nepieciešamie izstrādājumi/ Auxiliary materials (screws, clamps, and other products needed for montage) | kpl | 1
4 |  | Papildus darbi / Additional works
4.1 |  | Skaitītāju datu savākšanas kontroliera programmēšana un parametru pirmreizēja iestatīšana /Meter data collector first time setup and programming | kpl | 5
4.2 |  | Apsaimniekošanas programmas iestatīšana un programmēšana, komplektā ar programmas licenci / Setting up and programming a management program, complete with a program license | kpl | 1
4.3 |  | Datu pārraides savienojuma nodrošināšana no operatoru tīkla/ Providing a data connection from an operator network. | kpl | 5
5 |  | Citi instalācijas materiāli/ Other installation materials
5.1 |  | Aizdare ar ugunsdrošo blīvēšanas materiālu (EI45/EI90/EI120) individuāliem kabeļu/cauruļu atvērumiem (d<=50mm)/ Fire - resistant filling (EI45/EI90/EI120) for individual cable/pipe openings (d<=50mm) "HILTI" sertificēts risinājums / Certified solution by manufacturer "HILTI" vai ekvivalents/or analogue | kpl | 1
5.2 |  | Tehniskās dokumentācijas sagatvošana un objekta nodošana/ Preparation of technical documentation and handover of the object | kpl | 1
|  | Izmaksas kopā, t. sk. darba devēja sociālais nodoklis (%) /Total costs, including employer's social tax (%) | [8 empty] | 0 | 0 | 0 | 0 | 0

## 4-8
[5 empty] | Lokālā tāme Nr./Local estimate No | 4-8
Elektroapgāde (ārējā) / Electricity (external)
Būves nosaukums/Building: Daudzīvokļu ēka / Residental building C2-10
Objekta nosaukums/Object: Dzīvojamās ēkas C2-10 jaunbūve/ Residential building C2-10
Objekta adrese/Object adress: Andrejostas iela 35, Rīga, LV-1045 | [11 empty] | Tāmes izmaksas |  |  | euro
Tāme sastādīta/Date _____. gada ____. ____________
[5 empty] | Vienības izmaksas/Unit rate | [7 empty] | Kopā uz visu apjomu/Total amount
N.p.k./No | Kods*/Code | Būvdarbu nosaukums/Description of the construction work | Mērvienība/ Unit | Daudzums/ Quantity | laika norma (c/h)/time rate (w/h) | darba samaksas likme* (euro/h)/labour wage rate (euro/h)* | darba alga/ salary | būvizstrādājumi/ materials | mehānismi/ mechanisms | kopā/ total | darbietilpība (c/h)/labor (w/h) | darba alga/ salary | būvizstrādājumi/ materials | mehānismi/ mechanisms | summa/ Total
1 | 2 | 3 | 4 | 5 | 6 | 7 | 8 | 9 | 10 | 11 | 12 | 13 | 14 | 15 | 16
1. |  | Elektriskās sadalnes / Distribution boards
Ir pieļaujams izmantot šādus ražotājus / The following manufacturers are allowed: "ABB", "Scneider Electric", "Legrand"
1.1. | MS1; MS2 | Galvenā 0,4kV sadalne IP31 izpildījumā (montāža - uz pamatnes) / Main 0,4kV distribution board, IP31 (mounting - on base) "Schneider electric'' vai ekvivalents / or analogue shēmu skatīt lapā / see drawing 2024-063_RWC2-10-EL-101-0 | kpl | 1
1.2. | 2SS1 | Grupu sadalne IP30 izpildījumā (montāža - uz pamatnes) / El. Switchboard, IP30 (mounting - on base) "Schneider electric'' vai ekvivalents / or analogue shēmu skatīt lapā / see drawing 2024-063_RWC2-10-EL-102-0 | kpl | 1
1.3. | 2SS2 | Grupu sadalne IP30 izpildījumā (montāža - uz pamatnes) / El. Switchboard, IP30 (mounting - on base) "Schneider electric'' vai ekvivalents / or analogue shēmu skatīt lapā / see drawing 2024-063_RWC2-10-EL-103-0 | kpl | 1
1.4. | 3SS1 | Grupu sadalne IP30 izpildījumā (montāža - uz pamatnes) / El. Switchboard, IP30 (mounting - on base) "Schneider electric'' vai ekvivalents / or analogue shēmu skatīt lapā / see drawing 2024-063_RWC2-10-EL-104-0 | kpl | 1
1.5. | 3SS2 | Grupu sadalne IP30 izpildījumā (montāža - uz pamatnes) / El. Switchboard, IP30 (mounting - on base) "Schneider electric'' vai ekvivalents / or analogue shēmu skatīt lapā / see drawing 2024-063_RWC2-10-EL-105-0 | kpl | 1
1.6. | 4SS1 | Grupu sadalne IP30 izpildījumā (montāža - uz pamatnes) / El. Switchboard, IP30 (mounting - on base) "Schneider electric'' vai ekvivalents / or analogue shēmu skatīt lapā / see drawing 2024-063_RWC2-10-EL-106-0 | kpl | 1
1.7. | 4SS2 | Grupu sadalne IP30 izpildījumā (montāža - uz pamatnes) / El. Switchboard, IP30 (mounting - on base) "Schneider electric'' vai ekvivalents / or analogue shēmu skatīt lapā / see drawing 2024-063_RWC2-10-EL-107-0 | kpl | 1
1.8. | 5SS1 | Grupu sadalne IP30 izpildījumā (montāža - uz pamatnes) / El. Switchboard, IP30 (mounting - on base) "Schneider electric'' vai ekvivalents / or analogue shēmu skatīt lapā / see drawing 2024-063_RWC2-10-EL-108-0 | kpl | 1
1.9. | 5SS2 | Grupu sadalne IP30 izpildījumā (montāža - uz pamatnes) / El. Switchboard, IP30 (mounting - on base) "Schneider electric'' vai ekvivalents / or analogue shēmu skatīt lapā / see drawing 2024-063_RWC2-10-EL-109-0 | kpl | 1
1.10. | 6SS1 | Grupu sadalne IP30 izpildījumā (montāža - uz pamatnes) / El. Switchboard, IP30 (mounting - on base) "Schneider electric'' vai ekvivalents / or analogue shēmu skatīt lapā / see drawing 2024-063_RWC2-10-EL-110-0 | kpl | 1
1.11. | 6SS2 | Grupu sadalne IP30 izpildījumā (montāža - uz pamatnes) / El. Switchboard, IP30 (mounting - on base) "Schneider electric'' vai ekvivalents / or analogue shēmu skatīt lapā / see drawing 2024-063_RWC2-10-EL-111-0 | kpl | 1
2. |  | El. kabeļi, kabeļu gala apdares un caurules/ Electrical network cables, cable terminations and pipes
2.1. |  | El. kabeļi / El. cables:
Ir pieļaujams izmantot šādus ražotājus / The following manufacturers are allowed: "Prysmian Group", "Klaus Faber AG "
|  | Eca-4x70Al/21Cu mm² | m | 1180
2.2. |  | Gala apdares komplekts kabelim / Cable terminations sets:
Ir pieļaujams izmantot šādus ražotājus / The following manufacturers are allowed: "Cellpack" "Ensto"
|  | 4x70/21 mm² "CELLPACK" vai ekvivalents/or analogue | kpl | 20
3. |  | Kabeļu trepes un renes / Cable ladders and trays
Ir pieļaujams izmantot šādus ražotājus / The following manufacturers are allowed: "OBO Betermann", "Meka", "Kopos"
3.1. |  | Horizontāla perforētā kabeļu rene ar nosegvāku (RPE kabeļiem), kopā ar stiprinājuma un pagrieziena elementiem / Horizontal perforated cable tray with cover (for RPE cables), with fastening and bending elements: :
|  | 600×60 mm (WxH) "OBO" RKS - Magic + DRLU vai ekvivalents/or analogue | m | 9
|  | 500×60 mm (WxH) "OBO" RKS - Magic + DRLU vai ekvivalents/or analogue | m | 0
|  | 300×60 mm (WxH) "OBO" RKS - Magic + DRLU vai ekvivalents/or analogue | m | 146
3.2. |  | Vertikāla el. kabeļu trepe ar nosegvāku (RPE kabeļiem) / Vertical el. cable ladder with cover (for RPE cables):
|  | 300×60 mm (WxH) "OBO" RKS - Magic + DRLU vai ekvivalents/or analogue | m | 54
4. |  | Citi instalācijas materiāli / Other installation materials
Ir pieļaujams izmantot šādus ražotājus / The following manufacturers are allowed: "OBO","Kopos", "Hilti"
4.1. |  | Aizdare ar ugunsdrošo blīvēšanas materiālu (EI 45) atvērumiem pārsegumā / Fire - resistant filling (EI 45) for openings in ceiling:
|  | 1170 × 210 mm "HILTI" sertificēts risinājums / Certified solution by manufacturer "HILTI" vai ekvivalents/or analogue | kpl | 1
4.2 |  | Tehniskās dokumentācijas sagatvošana un objekta nodošana/ Preparation of technical documentation and handover of the object | kpl | 1
|  | Izmaksas kopā, t. sk. darba devēja sociālais nodoklis (%) /Total costs, including employer's social tax (%) | [8 empty] | 0 | 0 | 0 | 0 | 0

## 4-9
[5 empty] | Lokālā tāme Nr./Local estimate No | 4-9
Elektronisko sakaru sistēmas tīkli (ārējie)/ Telecomunication network (external)
Būves nosaukums/Building: Daudzīvokļu ēka / Residental building C2-10
Objekta nosaukums/Object: Dzīvojamās ēkas C2-10 jaunbūve/ Residential building C2-10
Objekta adrese/Object adress: Andrejostas iela 35, Rīga, LV-1045 | [11 empty] | Tāmes izmaksas |  |  | euro
Tāme sastādīta/Date _____. gada ____. ____________
[5 empty] | Vienības izmaksas/Unit rate | [7 empty] | Kopā uz visu apjomu/Total amount
N.p.k./No | Kods*/Code | Būvdarbu nosaukums/Description of the construction work | Mērvienība/ Unit | Daudzums/ Quantity | laika norma (c/h)/time rate (w/h) | darba samaksas likme* (euro/h)/labour wage rate (euro/h)* | darba alga/ salary | būvizstrādājumi/ materials | mehānismi/ mechanisms | kopā/ total | darbietilpība (c/h)/labor (w/h) | darba alga/ salary | būvizstrādājumi/ materials | mehānismi/ mechanisms | summa/ Total
1 | 2 | 3 | 4 | 5 | 6 | 7 | 8 | 9 | 10 | 11 | 12 | 13 | 14 | 15 | 16
1 |  | Caurules un to piederumi/ Pipes and accessories
Ir pieļaujams izmantot šādus ražotājus / The following manufacturers are allowed: "Evopipes" "Pipelife"
1.1 |  | Kabeļu kanalizācijas caurule (ar uzmavu)/ Duct pipe (with sleeve) EVOCAB HARD 110mm, 6000mm, 750N | gb | 1
1.2 |  | Caurules noslēdzošais gals/ End plug (for sealing pipe ends) 110mm | gb | 2
1.3 |  | Strēmelēs plīstošā brīdinošā lenta / Warning tape 40mm/250m | gb | 1
1.4 |  | Palīgmateriāli (skrūves, skavas, un citi montāžai nepieciešamie izstrādājumi)/ Auxiliary materials (screws, clamps, and other products needed for montage) | kpl | 1
2 |  | Citi instalācijas materiāli / Other installation materials
2.1 |  | Hidroizolācijas risinājums- ēkas ievadam / Waterproof solution CELLPACK (Hidro) or TycoElectronic (RDSS) | kpl | 1
2.2 |  | Hidroizolācijas risinājums- akas ievadam / Waterproof solution | kpl | 1
3 |  | Atjaunošanas darbi/ Restoration works
3.1 |  | Seguma atjaunošanas darbi/materiāli ģenplāna apjomā, paredzēti būvprojekta GP/CD daļā/ Pavement restoration works/materials in the scope of the genealogy plan, foroseen | kpl | 1
4 |  | PAPILDUS DARBI / ADDITIONAL WORKS
4.1 |  | Darbu veikšanas projekta izstrāde un saskaņošana ar dienestiem / Development and coordination of the carrying out works Project with the services | kpl | 1
4.2 |  | Darbu veikšanas projekta izstrāde un saskaņošana ar dienestiem / Development and coordination of the carrying out works Project with the services | kpl | 1
4.3 |  | Rakšanas darbu atļaujas saņemšana / Obtaining permission for excavation work | kpl
4.4 |  | Materiālu aptsiprināšans formas MAF izstrāde un saskaņošana ar BP autoru/autoruzraugu / Development and coordination of materials aptsupport form MAF with BP author / author Supervisor | kpl | 1
4.5 |  | Elektronisko sakaru tīklu izpilddokumentācijas izgatavošana ar ģeogrāfisko piesaistīšanu pie atvērtās tranšejas / Production of executive documentation of electronic communications networks with geographical attachment to the open trench | kpl | 1
4.6 |  | Segto darbu aktu SDA izstrāde un saskaņošana / Development and harmonization of covered works acts SDA | kpl | 1
4.7 |  | Izbūvētās kabeļu kanalizācijas caurejamības pārbaude un protokolēšana/fiksēšana / Inspection and recording/fixing of the built-in sewer passability | kpl | 1
4.8 |  | Gatavu darbu nodošanas dokumentācijas sagatavošana / Preparation of documentation for the transfer of finished works | kpl | 1
4.9 |  | Atzinumu saņemšana / Receiving opinions | kpl | 1
4.10 |  | Dokumentācijas iesniegšana būvvaldē un pieņemšana ekspluatācijā / Submission of documentation to the construction board and acceptance into operation | kpl | 1
|  | Izmaksas kopā, t. sk. darba devēja sociālais nodoklis (%) /Total costs, including employer's social tax (%) | [8 empty] | 0 | 0 | 0 | 0 | 0

## 5-1
[5 empty] | Lokālā tāme Nr./Local estimate No | 5-1
Ceļi un laukumi / Territory part – Road networks
Būves nosaukums/Building: Daudzīvokļu ēka / Residental building C2-10
Objekta nosaukums/Object: Dzīvojamās ēkas C2-10 jaunbūve/ Residential building C2-10
Objekta adrese/Object adress: Andrejostas iela 35, Rīga, LV-1045 | [11 empty] | Tāmes izmaksas |  |  | euro
Tāme sastādīta/Date _____. gada ____. ____________
[5 empty] | Vienības izmaksas/Unit rate | [7 empty] | Kopā uz visu apjomu/Total amount
N.p.k./No | Kods*/Code | Būvdarbu nosaukums/Description of the construction work | Mērvienība/ Unit | Daudzums/ Quantity | laika norma (c/h)/time rate (w/h) | darba samaksas likme* (euro/h)/labour wage rate (euro/h)* | darba alga/ salary | būvizstrādājumi/ materials | mehānismi/ mechanisms | kopā/ total | darbietilpība (c/h)/labor (w/h) | darba alga/ salary | būvizstrādājumi/ materials | mehānismi/ mechanisms | summa/ Total
1 | 2 | 3 | 4 | 5 | 6 | 7 | 8 | 9 | 10 | 11 | 12 | 13 | 14 | 15 | 16
1 |  | SAGATAVOŠANAS DARBI / PREPERATORY WORKS
1.1 | 3.2 | Konstrukciju demontāža / Structure dismantling
1.1.1 |  | Asfalta seguma demontāža / Asphalt pavement removal | m3 | 63
1.1.2 |  | Betona seguma demontāža / Concrete pavement removal | m3 | 25
1.1.3 |  | Šķembu vai grants maisījuma seguma vai pamata demontāža / Removal of crushed stone or gravel mixture pavement or base | m3 | 66
1.1.4 |  | Apmaļu demontāža / Kerb removal | m | 34
1.1.5 |  | Būvgružu utilizācija / Utilization of construction debris | m3 | 15
1.1.6 |  | Projektējamās teritorijas apsekošana un atbrīvošana no esošajiem betona elementiem, žoga un citiem objektiem. Būvuzņēmējam pirms demontāžas darbu veikšanas nodrošināt teritorijā redzamo elementu apsekošanu, fiksēšanu un saskaņot darbu uzsākšanu ar arhitektu. / Surveying of the designed territory and clearing it from existing concrete elements, fencing, and other objects. Before carrying out demolition works, the contractor shall ensure inspection and documentation of the visible elements within the territory and coordinate the commencement of works with the architect. | gb | 1
2 |  | ZEMES KLĀTNE / EARTHWORKS
2.1 | 4.4 | Zemes klātnes būvniecība / Construction of ground surface
2.1.1 |  | Zemes klātnes uzbēruma būvniecība / Construction of a groundcover embankment | m3 | 3
2.1.2 |  | Zemes klātnes ierakuma būvniecība / Construction of earth surface entrenchment | m3 | 1230
2.2 | 4.5 | Ar saistvielām nesaistītu kārtu armēšana vai atdalīšana / Non-binded constructive layer reinforcement or separation
2.2.1 |  | Atdalīšana ar ģeosintētiskiem materiāliem (CBR ≤ 4,5 % vai Ev2 ≤ 20 MPa)2 / Separation with geosynthetic materials (CBR ≤ 4.5 % or Ev2 ≤ 20 MPa)2 | m2 | 1050
3 |  | AR SAISTVIELĀM NESAISTĪTAS KONSTRUKTĪVĀS KĀRTAS NON-BINDED CONSTRUCTIVE LAYERS
3.1 | 5.1 | Ar saistvielām nesaistītas papildkārtas būvniecība / Construction of an additional layer without binders
3.1.1 |  | Nepastiprinātas salizturīgās kārtas būvniecība (H = 50 cm; nestspēja 60 MPa) Construction of an unreinforced frost-resistant layer (H = 50 cm; bearing capacity 60 MPa) | m3 | 510
3.1.2 |  | Izlīdzinošās starpkārtas būvniecība (H = 4 cm) atbilstoši spec. Nr.5.1.4 punkta prasībām / Construction of a leveling interlayer (H = 4 cm) according to the requirements of specification No. 5.1.4 | m2 | 1010
3.1.3 |  | Granīta Izlīdzinošās starpkārtas būvniecība (H = 4 cm) atbilstoši spec. Nr.5.1.4 punkta prasībām / Construction of a leveling interlayer (H = 4 cm) according to the requirements of specification No. 5.1.4 | m2 | 530
3.1.4 |  | Oļu slāņa izbūve un ietīšana ģeotekstilā pagraba pārseguma malās 16/32 / Construction of 16/32 pebble layer and wrapping in geotextile along the edges of the basement slab. | m3 | 34
3.2 | 5.2 | Nesaistītu minerālmateriālu pamata nesošās kārtas vai seguma būvniecība / Construction of an unbound mineral base bearing layer or surface
3.2.1 |  | Nesaistītu minerālmateriālu pamata nesošās kārtas būvniecība 0/45 (H = 10 cm; N-III klase) / Construction of unbound mineral base bearing layer 0/45 (H = 10 cm; N-III class) | m3 | 105
3.2.2 |  | Nesaistītu minerālmateriālu pamata nesošās kārtas būvniecība 0/63ps (H = 15 cm; N-IV klase) / Construction of unbound mineral base bearing layer 0/63ps (H = 15 cm; N-IV class) | m3 | 155
3.2.3 |  | Granīta šķembu maisījuma nesošās kārtas būvniecība 16/32 (H = 17 cm) / Granite gravel mixture base bearing layer construction 16/32 (H = 17 cm) | m3 | 82
4 |  | SATIKSMES APRĪKOJUMS / TRAFFIC EQUIPMENT
4.1 | 7.2 | Apmales uzstādīšana / Kerb installation
4.1.1 |  | Iebetonētas metāla apmales uzstādīšana 20x0.5 cm uzstādīšana / Installation of metal kerbs 20x0.5 cm in concrete | m | 58
4.1.2 |  | Metāla apmales uzstādīšana 20x0.5 cm uzstādīšana / Installation of metal kerbs 20x0.5 cm | m | 74
4.1.3 |  | Metāla apmales uzstādīšana 14x0.3 cm uzstādīšana / Installation of metal kerbs 14x0.3 cm | m | 55
4.2 | 7.3 | Ceļa zīmju un ceļa zīmju stabu uzstādīšana vai nomaiņa / Installation or replacement of road signs and road sign posts.
4.2.1 |  | Aizlieguma zīmes Nr. 301, atstarošanas klase 1, izmēru grupa 1, uzstādīšana / Installation of prohibition sign No. 301, reflectivity class 1, size group 1 | gb | 1
4.2.2 |  | Aizlieguma zīmes Nr. 311, atstarošanas klase 1, izmēru grupa 1, uzstādīšana / Installation of prohibition sign No. 311, reflectivity class 1, size group 1 | gb | 1
4.2.3 |  | Papildzīmes Nr. 849, atstarošanas klase 1, izmēru grupa 1, uzstādīšana / Installation of supplementary sign No. 849, reflectivity class 1, size group 1 | gb | 2
4.2.4 |  | Vertikālā apzīmējuma Nr. 916, uzstādīšana / Vertical road marking No. 916, installation | gb | 1
4.2.5 |  | Ceļa zīmes metāla staba uzstādīšana / Road sign metal post installation | gb | 1
4.3 | 7.8 | Ceļa horizontālie apzīmējumi / Road horizontal markings
4.3.1 |  | I tipa CHA uzklāšana ar roku darbu / Application of Type I horizontal markings by hand | m2 | 68
4.3.2 |  | Gājēju zonu marķēšana pazemes stāvvietā ar dzeltenu krāsu / Marking pedestrian areas in underground parking with yellow paint | m2 | 100
5 |  | CITI DARBI / OTHER WORKS
5.1 |  | Gumijas atdures uzstādīšana / Installation of rubber stops | gb | 62
5.2 |  | Stūru aizsargu uzstādīšana / Installation of corner guards | gb | 40
5.3 |  | Filtrācijas paklāja izbūve (ZinCo Filter Sheet TG vai ekvivalents)2 / Filter sheet construction (ZinCo Filter Sheet TG or equivalent)2 | m2 | 528
5.4 |  | Drenāžas paklāja izbūve (ZinCo Protectodrain PD 250 vai ekvivalents)2 / Drainage sheet construction (ZinCo Protectodrain PD 250 or equivalent)2 | m2 | 54
5.5 |  | Drenāžas paklāja izbūve (ZinCo Elastodrain EL 202 vai ekvivalents)2 / Drainage sheet construction (ZinCo Elastodrain EL 202 or equivalent)2 | m2 | 474
5.6 |  | Slīdošā paklāja izbūve 1 slānī (ZinCo Slip Sheet TGF 20 vai ekvivalents)2 / Slip sheet construction in 1 layer (ZinCo Slip Sheet TGF or equivalent)2 | m2 | 54
5.7 |  | Slīdošā paklāja izbūve 2 slāņos (ZinCo Slip Sheet TGF 20 vai ekvivalents)2 / Slip sheet construction in 2 layers (ZinCo Slip Sheet TGF or equivalent)2 | m2 | 474
5.8 |  | Hidroizolācijas izbūve2 / Waterproofing construction2 | m2 | 528
5.9 |  | Slīpumu veidojošā slāņa izbūve3 / Slope-forming layer construction3 | m2 | 528
5.10 |  | Slodzi izlīdzinoša materiāla izbūve 2,0m platā joslā (Combigrid 40 vai ekvivalents)2 / Load-distributing material construction in 2,0m wide strip (Combigrid 40 or equivalent)2 | m2 | 86
5.11 |  | Velosipēda statīva, EDGETYRE STE 310 Mmcite, uzstādīšana / Bicycle stand, EDGETYRE STE 310 Mmcite, installation | gb | 9
5.12 |  | Velosipēda statīva, "VelopA Easylift Premium two-tier bicycle rack" ar ietilpību 12 velosipēdiem, uzstādīšana Bicycle stand, "VelopA Easylift Premium two-tier bicycle rack" with capacity for 12 bicycles, installation | gb | 2
5.13 |  | Velosipēda statīva, "VelopA Easylift Premium two-tier bicycle rack" ar ietilpību 16 velosipēdiem, uzstādīšana Bicycle stand, "VelopA Easylift Premium two-tier bicycle rack" with capacity for 16 bicycles, installation | gb | 3
|  | Izmaksas kopā, t. sk. darba devēja sociālais nodoklis (%) /Total costs, including employer's social tax (%) | [8 empty] | 0 | 0 | 0 | 0 | 0

## 5-2-1
[5 empty] | Lokālā tāme Nr./Local estimate No | 5-2-1
Teritorijas labiekārtošana- segumi 1.stāvā /Territory -pavings 1st floor
Būves nosaukums/Building: Daudzīvokļu ēka / Residental building C2-10
Objekta nosaukums/Object: Dzīvojamās ēkas C2-10 jaunbūve/ Residential building C2-10
Objekta adrese/Object adress: Andrejostas iela 35, Rīga, LV-1045 | [11 empty] | Tāmes izmaksas |  |  | euro
Tāme sastādīta/Date _____. gada ____. ____________
[5 empty] | Vienības izmaksas/Unit rate | [7 empty] | Kopā uz visu apjomu/Total amount
N.p.k./No | Kods*/Code | Būvdarbu nosaukums/Description of the construction work | Mērvienība/ Unit | Daudzums/ Quantity | laika norma (c/h)/time rate (w/h) | darba samaksas likme* (euro/h)/labour wage rate (euro/h)* | darba alga/ salary | būvizstrādājumi/ materials | mehānismi/ mechanisms | kopā/ total | darbietilpība (c/h)/labor (w/h) | darba alga/ salary | būvizstrādājumi/ materials | mehānismi/ mechanisms | summa/ Total
1 | 2 | 3 | 4 | 5 | 6 | 7 | 8 | 9 | 10 | 11 | 12 | 13 | 14 | 15 | 16
skatīt kopā ar TS-CD un Vertikālo plānojumu / See together with TS-CD and Vertical plan
| 1 | Seguma ieklāšanas sagatavošanās darbi / Preparation works of installing pavers
1 | 1.1. | Segumu materiālu paraugu komplekta pasūtīšana un saskaņošana ar autoru / Ordering a set of material samples and coordinating samples with the author | kpl | 1
2 | 1.2. | Bruģa un granīta segumu rakstu izklājuma nospraušana / Determinating concrete paver pattern layout | kpl | 1
| 2 | Klinkera bruģa segums (uz pārseguma un uz grunts, skat. RWC2-10_AAD_TS-L_A01_01_RA_0020_Pavement plan) / Clinker paving surface (on slab and on ground, see RWC2-10_AAD_TS-L_A01_01_RA_0020_Pavement plan)
3 | 2.1. | Klinkera bruģis, LHL Siriuss, 100x200x100mm, gaiši pelēks / Clinker pavement, LHL Siriuss, 100x200x100mm, light gray | m² | 890
| 3 | Granīta segums (uz pārseguma un uz grunts, skat. RWC2-10_AAD_TS-L_A01_01_RA_0020_Pavement plan) / Granite surface (on slab and on ground, see RWC2-10_AAD_TS-L_A01_01_RA_0020_Pavement plan)
4 | 3.1. | Granīta plāksnes, padang dark old, 580x280x140mm, zāģēts, dedzināts / Granite plates, padang dark old, 580x280x140mm, sawn, burnt | m² | 410
5 | 3.2. | Granīta plāksnes ar 50mm distanceriem, padang dark old, 550x250x140mm, zāģēts, dedzināts (Distance starp plāksnēm 50mm, aizpildīta ar granīta sīkšķembu (fr.2-5mm). Spraugas ~22% no kopējās platības.) / Granite plates with 50mm spacers, padang dark old, 550x250x140mm, sawn, burnt (Distance between slabs 50 mm, filled with granite chippings (fr. 2–5mm). Joints account for approximately 22% of the total surface area.) | m² | 229
6 | 3.4. | Sliedes imitācija - bazalta josla, melns, 75x500x105mm, zāģēts, dedzināts / Rail imitation - bazalt lane, black, 75x500x105mm, sawn, burnt | m | 115
| 4 | Seguma labiekārtojuma elementi (skat. RWC2-10_AAD_TS-L_A01_01_RA_0020_Pavement plan) / Paving amenity elements (see RWC2-10_AAD_TS-L_A01_01_RA_0020_Pavement plan)
7 | 4.1. | ACO tehnoloģiskā lūkas "Paving" D400, nerūsējošs tērauds, 936x936x100mm / Aco utility hatch D400, stainless steel, 936x936x100mm | gb | 6
8 | 4.2. | ACO tehnoloģiskā lūkas "Paving" D400, nerūsējošs tērauds, 936x936x140mm / Aco utility hatch D400, stainless steel, 936x936x140mm | gb | 8
9 | 4.3. | ACO tehnoloģiskā lūkas ierīkošana "Paving" D400 / Installation Aco utility hatch D400 | gb | 14
| 5 | Mulča (skat. RWC2-10_AAD_TS-L_A01_01_RA_0020_Pavement plan) / Mulch (see RWC2-10_AAD_TS-L_A01_01_RA_0020_Pavement plan)
10 | 5.1. | Mulča - jumta dārza substrāts, h-50mm, ZinCo / Mulch - roof garden substrate, h-50mm, ZinCo | m2 | 337
|  | Izmaksas kopā, t. sk. darba devēja sociālais nodoklis (%) /Total costs, including employer's social tax (%) | [8 empty] | 0 | 0 | 0 | 0 | 0

## 5-2-2
[5 empty] | Lokālā tāme Nr./Local estimate No | 5-2-2
Teritorijas labiekārtošana- segumi 2.stāvā /Territory -pavings 2nd floor
Būves nosaukums/Building: Daudzīvokļu ēka / Residental building C2-10
Objekta nosaukums/Object: Dzīvojamās ēkas C2-10 jaunbūve/ Residential building C2-10
Objekta adrese/Object adress: Andrejostas iela 35, Rīga, LV-1045 | [11 empty] | Tāmes izmaksas |  |  | euro
Tāme sastādīta/Date _____. gada ____. ____________
[5 empty] | Vienības izmaksas/Unit rate | [7 empty] | Kopā uz visu apjomu/Total amount
N.p.k./No | Kods*/Code | Būvdarbu nosaukums/Description of the construction work | Mērvienība/ Unit | Daudzums/ Quantity | laika norma (c/h)/time rate (w/h) | darba samaksas likme* (euro/h)/labour wage rate (euro/h)* | darba alga/ salary | būvizstrādājumi/ materials | mehānismi/ mechanisms | kopā/ total | darbietilpība (c/h)/labor (w/h) | darba alga/ salary | būvizstrādājumi/ materials | mehānismi/ mechanisms | summa/ Total
1 | 2 | 3 | 4 | 5 | 6 | 7 | 8 | 9 | 10 | 11 | 12 | 13 | 14 | 15 | 16
| 1 | Segumu ieklāšanas sagatavošanās darbi / Preparation works of installing pavers
1 | 1.1. | Segumu materiālu paraugu komplekta pasūtīšana un saskaņošana ar autoru / Ordering a set of material samples and coordinating samples with the author | kpl | 1
2 | 1.2. | Segumu rakstu izklājuma nospraušana / Determinating paver pattern layout | kpl | 1
| 2 | Betona plākšņu segums (uz 1. stāva pārseguma, skat. RWC2-10_AAD_TS-L_A01_02_RA_0050_ _Pavement plan 2nd; RWC2-10_AAD_TS-L_A01_02_RA_0051_ _Pavement det 2nd) / Concrete plate surface (on 1st floor slab, see RWC2-10_AAD_TS-L_A01_02_RA_0050_ _Pavement plan 2nd; RWC2-10_AAD_TS-L_A01_02_RA_0051_ _Pavement det 2nd)
3 | 2.1. | Betona plāksnes, Hansa 7 Plus, balts, skalots, 500x500x70mm, Betono mozaika / Concrete plates, Hansa 7 Plus,white, rinsed, 500x500x70mm, Betono mozaika | m² | 193.5
4 | 2.2. | Terases balsti, ar regulējamu augstumu 190-280mm, Elefeet / Terrace supports with adjustable height 190–280 mm, Elefeet | gb | 1742
5 | 2.3. | Aizsargpaklājs, ELASTOSAVE ES 30 / Protective mat, ELASTOSAVE ES 30 | m² | 193.5
6 | 2.4. | Sakņu izsturīga hidroizolācijas membrāna, Wolfin M, t=1,5mm, Sd-15m / Root-resistant waterproofing membrane, Wolfin M, t = 1.5 mm, Sd = 15 m | m² | 193.5
7 | 2.5. | Elektrību vadošs apakšklājs, Controlit GS / Electrically conductive underlay, Controlit GS | m² | 193.5
| 3. | Klinkera bruģa segums (uz 1. stāva pārseguma, skat. RWC2-10_AAD_TS-L_A01_02_RA_0050_ _Pavement plan 2nd; RWC2-10_AAD_TS-L_A01_02_RA_0051_ _Pavement det 2nd) / Clinker pavement surface (on 1st floor slab, see RWC2-10_AAD_TS-L_A01_02_RA_0050_ _Pavement plan 2nd; RWC2-10_AAD_TS-L_A01_02_RA_0051_ _Pavement det 2nd)
8 | 3.1. | Klinķera bruģis, LHL Siriuss, gaiši pelēks, 100x200x47mm, LODE / Clinker pavement, LHL Siriuss, gaiši pelēks, 100x200x47mm, LODE | m² | 50.5
9 | 3.2. | Granīta sīkšķembas (fr.2-5mm) 30-50mm / Granite chippings (fraction 2–5 mm), 30–50 mm | m² | 50.5
10 | 3.3. | Granīta šķembas (fr.16-36 / 32-64) 160-300mm / Granite gravel (fraction 16–36 / 32–64), 160–300 mm | m² | 50.5
11 | 3.4. | Drenāzas slāns, ZinCo Floradrain FD 25, pildīts ar granīta sīkšķembu (fr. <20mm), 25mm / Drainage layer, ZinCo Floradrain FD 25, filled with granite chippings (fraction <20 mm), 25 mm | m² | 50.5
12 | 3.5. | Drenažas aizsargklājs, ZinCo SSM 45, 5mm / Drainage protection mat, ZinCo SSM 45, 5 mm | m² | 50.5
13 | 3.6. | Sakņu izsturīga hidroizolācijas membrāna, Wolfin M, t=1,5mm, Sd-15m / Root-resistant waterproofing membrane, Wolfin M, t = 1.5 mm, Sd = 15 m | m² | 50.5
14 | 3.7. | Elektrību vadošs apakšklājs, Controlit GS / Electrically conductive underlay, Controlit GS | m² | 50.5
| 4. | Lapegles dēļu klāja segums (uz 1. stāva pārseguma, skat. RWC2-10_AAD_TS-L_A01_02_RA_0050_ _Pavement plan 2nd; RWC2-10_AAD_TS-L_A01_02_RA_0051_ _Pavement det 2nd) / Larch board decking surface (on 1st floor slab, see RWC2-10_AAD_TS-L_A01_02_RA_0050_ _Pavement plan 2nd; RWC2-10_AAD_TS-L_A01_02_RA_0051_ _Pavement det 2nd)
15 | 4,1, | Lapegles dēļu klājs, 150x38mm / Larch board decking, 150x38mm | m² | 136.2
16 | 4.2. | Balsta lāga, 49mm, Elefeet / Ballast joist, 49mm, Elefeet | m | 544.8
17 | 4.3. | Terases balsti, ar regulējamu augstumu 190-280mm, Elefeet / Terrace supports with adjustable height 190–280 mm, Elefeet | gb | 409
18 | 4.4. | Aizsargpaklājs, ELASTOSAVE ES 30 / Protective mat, ELASTOSAVE ES 30 | m² | 136.2
19 | 4.5. | Sakņu izsturīga hidroizolācijas membrāna, Wolfin M, t=1,5mm, Sd-15m / Root-resistant waterproofing membrane, Wolfin M, t = 1.5 mm, Sd = 15 m | m² | 136.2
20 | 4.6. | Elektrību vadošs apakšklājs, Controlit GS / Electrically conductive underlay, Controlit GS | m² | 136.2
| 5.1. | Granīta šķembu segums (uz 1. stāva pārseguma, skat. RWC2-10_AAD_TS-L_A01_02_RA_0050_ _Pavement plan 2nd; RWC2-10_AAD_TS-L_A01_02_RA_0051_ _Pavement det 2nd) / Crushed granite surface (on 1st floor slab, see RWC2-10_AAD_TS-L_A01_02_RA_0050_ _Pavement plan 2nd; RWC2-10_AAD_TS-L_A01_02_RA_0051_ _Pavement det 2nd)
21 | 5.1. | Granīta šķembas, fr.10-25mm, padang dark old, EVERGREEN, h= 250-390mm / Crushed granite, fr.10-25mm, padang dark old, EVERGREEN, h= 250-390mm | m² | 134.6
22 | 5.2. | Drenāžas slāns, ZinCo Floradrain FD 25, pildīts ar granīta sīkšķembu (fr,<2mm), 25mm / Drainage layer, ZinCo Floradrain FD 25, filled with granite chippings (fraction <2 mm), 25 mm | m² | 134.6
23 | 5.3. | Drenažas aizsargklājs, ZinCo SSM 45, 5mm / Drainage protection mat, ZinCo SSM 45, 5 mm | m² | 134.6
24 | 5.4. | Sakņu izsturīga hidroizolācijas membrāna, Wolfin M, t=1,5mm, Sd-15m / Root-resistant waterproofing membrane, Wolfin M, t = 1.5 mm, Sd = 15 m | m² | 134.6
25 | 5.5. | Elektrību vadošs apakšklājs, Controlit GS / Electrically conductive underlay, Controlit GS | m² | 134.6
| 6. | Gumijas segums (uz 1. stāva pārseguma, skat. RWC2-10_AAD_TS-L_A01_02_RA_0050_ _Pavement plan 2nd; RWC2-10_AAD_TS-L_A01_02_RA_0051_ _Pavement det 2nd) / Rubber surface (on 1st floor slab, see RWC2-10_AAD_TS-L_A01_02_RA_0050_ _Pavement plan 2nd; RWC2-10_AAD_TS-L_A01_02_RA_0051_ _Pavement det 2nd)
26 | 6.1. | Gumijas segums, lietais segums (EPDM), ar UV noturīgu līmi / Rubber surface, cast surfacing (EPDM) with UV-resistant adhesive | m² | 48.8
27 | 6.2. | Gumijas granulu pamatslānis, 30-50mm / Rubber granulate base layer, 30–50 mm | m² | 48.8
28 | 6.3. | Blīvs, drenējošs gumijas slāni atbalstošs segums (salīmēts šķembu klājs vai dren. asf.), 40mm / Dense, draining rubber-supporting base layer (bonded aggregate surface or porous asphalt), 40 mm | m² | 48.8
29 | 6.4. | Granīta šķembas (fr.16-36 / 32-64) 150-290mm / Granite gravel (fraction 16–36 / 32–64), 150-290 mm | m² | 48.8
30 | 6.5. | Drenāzas slāns, ZinCo Floradrain FD 25, pildīts ar granīta sīkšķembu (fr. <20mm), 25mm / Drainage layer, ZinCo Floradrain FD 25, filled with granite chippings (fraction <20 mm), 25 mm | m² | 48.8
31 | 6.6. | Drenažas aizsargklājs, ZinCo SSM 45, 5mm / Drainage protection mat, ZinCo SSM 45, 5 mm | m² | 48.8
32 | 6.7. | Sakņu izsturīga hidroizolācijas membrāna, Wolfin M, t=1,5mm, Sd-15m / Root-resistant waterproofing membrane, Wolfin M, t = 1.5 mm, Sd = 15 m | m² | 48.8
33 | 6.8. | Elektrību vadošs apakšklājs, Controlit GS / Electrically conductive underlay, Controlit GS | m² | 48.8
| 7. | Seguma labiekārtojuma elementi (skat. RWC2-10_AAD_TS-L_A01_01_RA_0020_Pavement plan) / Paving amenity elements (see RWC2-10_AAD_TS-L_A01_01_RA_0020_Pavement plan)
34 | 7.1. | Kontrollūka, specifikāciju skatīt UKT / Inspection hatch, see UKT for specification | gb | 8
35 | 7.2. | Kontrollūkas ierīkošana / Installation of inspection hatch | gb | 8
36 | 7.3. | Materiālus atdaloša tērauda apmale, ZinCo TRP profile / Stainless steel seperation edging, ZinCo TRP profile | m | 75.8
37 | 7.4. | Stiprinājums materiālu atdaloša tērauda apmale, ZinCo TRP profile / Attachement of stainless steel seperation edging, ZinCo TRP profile | kpl | 1
38 | 7.5. | Materiālus atdaloša tērauda apmales ierīkošana / Installation of stainless steel seperation edging | kpl | 76
|  | Izmaksas kopā, t. sk. darba devēja sociālais nodoklis (%) /Total costs, including employer's social tax (%) | [8 empty] | 0 | 0 | 0 | 0 | 0

## 5-2-3
[5 empty] | Lokālā tāme Nr./Local estimate No | 5-2-3
Teritorijas labiekārtošana- segumi 3.stāvā /Territory -pavings 3rd floor
Būves nosaukums/Building: Daudzīvokļu ēka / Residental building C2-10
Objekta nosaukums/Object: Dzīvojamās ēkas C2-10 jaunbūve/ Residential building C2-10
Objekta adrese/Object adress: Andrejostas iela 35, Rīga, LV-1045 | [11 empty] | Tāmes izmaksas |  |  | euro
Tāme sastādīta/Date _____. gada ____. ____________
[5 empty] | Vienības izmaksas/Unit rate | [7 empty] | Kopā uz visu apjomu/Total amount
N.p.k./No | Kods*/Code | Būvdarbu nosaukums/Description of the construction work | Mērvienība/ Unit | Daudzums/ Quantity | laika norma (c/h)/time rate (w/h) | darba samaksas likme* (euro/h)/labour wage rate (euro/h)* | darba alga/ salary | būvizstrādājumi/ materials | mehānismi/ mechanisms | kopā/ total | darbietilpība (c/h)/labor (w/h) | darba alga/ salary | būvizstrādājumi/ materials | mehānismi/ mechanisms | summa/ Total
1 | 2 | 3 | 4 | 5 | 6 | 7 | 8 | 9 | 10 | 11 | 12 | 13 | 14 | 15 | 16
| 1 | Seguma ieklāšanas sagatavošanās darbi / Preparation works of installing pavers
1 | 1.1. | Segumu materiālu paraugu komplekta pasūtīšana un saskaņošana ar autoru / Ordering a set of material samples and coordinating samples with the author | kpl | 1
2 | 1.2. | Rakstu izklājuma nospraušana / Determinating pattern layout | kpl | 1
| 2. | Lapegles dēļu klāja segums (uz 1. stāva pārseguma, skat. RWC2-10_AAD_TS-L_A01_03_RA_0080_ _Pavement plan 3rd) / Larch board decking surface (on 1st floor slab, see RWC2-10_AAD_TS-L_A01_03_RA_0080_ _Pavement plan 3rd)
3 | 2.1. | Lapegles dēļu klājs, 150x38mm / Larch board decking, 150x38mm | m² | 31.2
4 | 2.2. | Balsta lāga, 49mm, Elefeet / Ballast joist, 49mm, Elefeet | m | 124.8
5 | 2.3. | Terases balsti, ar regulējamu augstumu 190-280mm, Elefeet / Terrace supports with adjustable height 190–280 mm, Elefeet | gb | 94
6 | 2.4. | Aizsargpaklājs, ELASTOSAVE ES 30 / Protective mat, ELASTOSAVE ES 30 | m² | 31.2
7 | 2.5. | Sakņu izsturīga hidroizolācijas membrāna, Wolfin M, t=1,5mm, Sd-15m / Root-resistant waterproofing membrane, Wolfin M, t = 1.5 mm, Sd = 15 m | m² | 31.2
8 | 2.6. | Elektrību vadošs apakšklājs, Controlit GS / Electrically conductive underlay, Controlit GS | m² | 31.2
| 3. | Granīta šķembu segums (uz 1. stāva pārseguma, skat. RWC2-10_AAD_TS-L_A01_03_RA_0080_ _Pavement plan 3rd) / Crushed granite surface (on 1st floor slab, see RWC2-10_AAD_TS-L_A01_03_RA_0080_ _Pavement plan 3rd)
9 | 3.1. | Granīta šķembas, fr.10-25mm, padang dark old, EVERGREEN / Crushed granite, fr.10-25mm, padang dark old, EVERGREEN | m² | 3.5
10 | 3.2. | Drenāžas slāns, ZinCo Floradrain FD 25, pildīts ar granīta sīkšķembu (fr,<2mm), 25mm / Drainage layer, ZinCo Floradrain FD 25, filled with granite chippings (fraction <2 mm), 25 mm | m² | 3.5
11 | 3.3. | Drenažas aizsargklājs, ZinCo SSM 45, 5mm / Drainage protection mat, ZinCo SSM 45, 5 mm | m² | 3.5
12 | 3.4. | Sakņu izsturīga hidroizolācijas membrāna, Wolfin M, t=1,5mm, Sd-15m / Root-resistant waterproofing membrane, Wolfin M, t = 1.5 mm, Sd = 15 m | m² | 3.5
13 | 3.5. | Elektrību vadošs apakšklājs, Controlit GS / Electrically conductive underlay, Controlit GS | m² | 3.5
| 4. | Seguma labiekārtojuma elementi (skat. skat. RWC2-10_AAD_TS-L_A01_03_RA_0080_ _Pavement plan 3rd) / Paving amenity elements (see skat. RWC2-10_AAD_TS-L_A01_03_RA_0080_ _Pavement plan 3rd)
14 | 4.1. | Kontrollūka, specifikāciju skatīt UKT / Inspection hatch, see UKT for specification | gb | 1
15 | 4.2. | Kontrollūkas ierīkošana / Installation of inspection hatch | gb | 1
16 | 4.3. | Materiālus atdaloša tērauda apmale, ZinCo TRP profile / Stainless steel seperation edging, ZinCo TRP profile | m | 0.8
17 | 4.4. | Stiprinājums materiālu atdaloša tērauda apmale, ZinCo TRP profile / Attachement of stainless steel seperation edging, ZinCo TRP profile | kpl | 1
18 | 4.5. | Materiālus atdaloša tērauda apmales ierīkošana / Installation of stainless steel seperation edging | kpl | 0.8
|  | Izmaksas kopā, t. sk. darba devēja sociālais nodoklis (%) /Total costs, including employer's social tax (%) | [8 empty] | 0 | 0 | 0 | 0 | 0

## 5-3-1
[5 empty] | Lokālā tāme Nr./Local estimate No | 5-3-1
Labiekārtošana 1.stāvā / Landscaping elements 1st floor
Būves nosaukums/Building: Daudzīvokļu ēka / Residental building C2-10
Objekta nosaukums/Object: Dzīvojamās ēkas C2-10 jaunbūve/ Residential building C2-10
Objekta adrese/Object adress: Andrejostas iela 35, Rīga, LV-1045 | [11 empty] | Tāmes izmaksas |  |  | euro
Tāme sastādīta/Date _____. gada ____. ____________
[5 empty] | Vienības izmaksas/Unit rate | [7 empty] | Kopā uz visu apjomu/Total amount
N.p.k./No | Kods*/Code | Būvdarbu nosaukums/Description of the construction work | Mērvienība/ Unit | Daudzums/ Quantity | laika norma (c/h)/time rate (w/h) | darba samaksas likme* (euro/h)/labour wage rate (euro/h)* | darba alga/ salary | būvizstrādājumi/ materials | mehānismi/ mechanisms | kopā/ total | darbietilpība (c/h)/labor (w/h) | darba alga/ salary | būvizstrādājumi/ materials | mehānismi/ mechanisms | summa/ Total
1 | 2 | 3 | 4 | 5 | 6 | 7 | 8 | 9 | 10 | 11 | 12 | 13 | 14 | 15 | 16
Amenities / 1. Labiekārtojuma elementi uz jumta pārseguma, (skat. RWC2-10_AAD_TS-L_A01_01_RA_0010_Amenity plan, RWC2-10_AAD_TS-L_A01_01_SP_0011_Element spec)
1. Labiekārtojuma elementi uz jumta pārseguma, (skat. RWC2-10_AAD_TS-L_A01_01_RA_0010_Amenity plan, RWC2-10_AAD_TS-L_A01_01_SP_0011_Element spec) / 1. Amenity elements on green roof, (see RWC2-10_AAD_TS-L_A01_01_RA_0010_Amenity plan, RWC2-10_AAD_TS-L_A01_01_SP_0011_Element spec)
1 | 1.1. | Labiekārtojuma elementu novietojuma nospraušana un saskaņošana dabā ar autoru / Specifying the location of amenity elements and coordinating them in nature with the author | kpl | 27
2 | 1.2. | Atkritumu urna, PRAX, PRX315, Mmcite / Litter bin, PRAX, PRX315, Mmcité | gb | 5
3 | 1.3. | Atkritumu urna, PRAX, PRX315, Mmcite pamati, skatīt RWC2-10_AAD_TS-L_A01_01_RA_0012_Mounting principles / Litter bin, PRAX, PRX315, Mmcité foundations, see RWC2-10_AAD_TS-L_A01_01_RA_0012_Mounting principles | kpl | 5
4 | 1.4. | Atkritumu urnas, PRAX, PRX315, Mmcite un tā pamatu uzstādīšana atbilstoši zaļo jumtu tenholoģijām / Installation of Litter bin, PRAX, PRX315, Mmcite and its foundations according to green roof technology | kpl | 5
5 | 1.5. | Atkritumu urna, PRAX, PRX316, Mmcite / Litter bin, PRAX, PRX316, Mmcite | gb | 5
6 | 1.6. | Atkritumu urna, PRAX, PRX316, Mmcite pamati, skatīt RWC2-10_AAD_TS-L_A01_01_RA_0012_Mounting principles / Litter bin, PRAX, PRX316, Mmcité foundations, see RWC2-10_AAD_TS-L_A01_01_RA_0012_Mounting principles | kpl | 5
7 | 1.7. | Atkritumu urnas, PRAX, PRX316, Mmcite un tā pamatu uzstādīšana atbilstoši zaļo jumtu tenholoģijām / Installation of Litter bin, PRAX, PRX316, Mmcité and its foundations according to green roof technology | kpl | 5
8 | 1.8. | Velosipēdu statīvs, EDGETYRE, STE310, Mmcite / Bycicle stand, EDGETYRE, STE310, Mmcité | gb | 10
9 | 1.9. | Velosipēdu statīvs, EDGETYRE, STE310, Mmcite pamati, skatīt RWC2-10_AAD_TS-L_A01_01_RA_0012_Mounting principles / Bycicle stand, EDGETYRE, STE310, Mmcite foundations, see RWC2-10_AAD_TS-L_A01_01_RA_0012_Mounting principles | kpl | 2
10 | 1.10. | Velosipēdu statīvs, EDGETYRE, STE310, Mmcite un tā pamatu uzstādīšana atbilstoši zaļo jumtu tenholoģijām / Installation of Bycicle stand, EDGETYRE, STE310, Mmcite and its foundations according to green roof technology according to green roof technology | kpl | 2
11 | 1.11. | Brīvi stāvošs polimērbetona augu konteineri, P1 - ∅650, h=850, FLO / Polymer concrete plant containers, P1 - ∅650, h=850, FLO | gb | 4
12 | 1.12. | Brīvi stāvošs polimērbetona augu konteineri, P1 - ∅650, h=850, FLO uzstādīšana / Installation of polymer concrete plant containers, P1 - ∅650, h=850, FLO | gb | 4
13 | 1.13. | Brīvi stāvošs polimērbetona augu konteineri, P2 - ∅950, h=650, FLO / Polymer concrete plant containers, P2 - ∅950, h=650, FLO | gb | 3
14 | 1.14. | Brīvi stāvošs polimērbetona augu konteineri, P2 - ∅950, h=650, FLO uzstādīšana / Installation of polymer concrete plant containers, P2 - ∅950, h=650, FLO | gb | 3
2. Labiekārtojuma elementi gruntī, (skat.RWC2-10_AAD_TS-L_A01_01_RA_0010_Amenity plan, RWC2-10_AAD_TS-L_A01_01_SP_0011_Element spec) / 2. Amenity elements in ground (see RWC2-10_AAD_TS-L_A01_01_RA_0010_Amenity plan, RWC2-10_AAD_TS-L_A01_01_SP_0011_Element spec)
15 | 2.1. | Labiekārtojuma elementu novietojuma nospraušana un saskaņošana dabā ar autoru / Specifying the location of amenity elements and coordinating them in nature with the author | kpl | 32
16 | 2.2. | Sols, Woody, LWD110, Mmcite (ar paplašinājumu - apgaismojums) / Bench, Woody, LWD110, Mmcite (with extension – lighting) | gb | 4
17 | 2.3. | Sols, Woody, LWD110, Mmcite (ar paplašinājumu - apgaismojums) pamati, skatīt RWC2-10_AAD_TS-L_A01_01_RA_0012_Mounting principles / Bench Woody LWD110, Mmcite (with extension – lighting), foundations, see RWC2-10_AAD_TS-L_A01_01_RA_0012_Mounting principles | kpl | 4
18 | 2.4. | Sola, Woody, LWD110, Mmcite (ar paplašinājumu - apgaismojums) un tā pamatu uzstādīšana / Installation of Bench Woody LWD110, Mmcite (with lighting extension) and its foundations | kpl | 4
19 | 2.5. | Sols, Woody, LWD110, Mmcite (ar paplašinājumu - apgaismojums un USB uzlāde) / Bench, Woody, LWD110, Mmcite (with extension – lighting and USB charging) | gb | 1
20 | 2.6. | Sols, Woody, LWD110, Mmcite (ar paplašinājumu - apgaismojums un USB uzlāde) pamati, skatīt RWC2-10_AAD_TS-L_A01_01_RA_0012_Mounting principles / Bench Woody LWD110, Mmcite (with extension – lighting and USB cgarging), foundations, see RWC2-10_AAD_TS-L_A01_01_RA_0012_Mounting principles | kpl | 1
21 | 2.7. | Sola, Woody, LWD110, Mmcite (ar paplašinājumu - apgaismojums un USB uzlāde) un tā pamatu uzstādīšana / Installation of Bench Woody LWD110, Mmcite (with lighting extension and USB charging) and its foundations | kpl | 1
22 | 2.8. | Brīvi stāvošs sols, ATOLLO 1500, Metalco / Free-standing bench, ATOLLO 1500, Metalco | gb | 1
23 | 2.9. | Brīvi stāvošs sols, ATOLLO 1500, Metalco uzstādīšana / Installation of free-standing bench, ATOLLO 1500, Metalco | gb | 1
24 | 2.10. | Brīvi stāvošs sols, ATOLLO 2200, Metalco / Free-standing bench, ATOLLO 2200, Metalco | gb | 1
25 | 2.11. | Brīvi stāvošs sols, ATOLLO 2200, Metalco uzstādīšana / Installation of free-standing bench, ATOLLO 2200, Metalco | gb | 1
26 | 2.12. | Brīvi stāvošs sols, ATOLLO 3000, Metalco / Free-standing bench, ATOLLO 3000, Metalco | gb | 1
27 | 2.13. | Brīvi stāvošs sols, ATOLLO 3000, Metalco uzstādīšana / Installation of free-standing bench, ATOLLO 3000, Metalco | gb | 1
28 | 2.14. | Atkritumu urna, PRAX, PRX315, Mmcite / Litter bin, PRAX, PRX315, Mmcité | gb | 2
29 | 2.15. | Atkritumu urna, PRAX, PRX315, Mmcite pamati, skatīt RWC2-10_AAD_TS-L_A01_01_RA_0012_Mounting principles / Litter bin, PRAX, PRX315, Mmcité foundations, see RWC2-10_AAD_TS-L_A01_01_RA_0012_Mounting principles | kpl | 2
30 | 2.16. | Atkritumu urnas, PRAX, PRX315, Mmcite un tā pamatu uzstādīšana / Installation of Litter bin, PRAX, PRX315, Mmcite and its foundations | kpl | 2
31 | 2.17. | Atkritumu urna, PRAX, PRX316, Mmcite / Litter bin, PRAX, PRX316, Mmcite | gb | 2
32 | 2.18. | Atkritumu urna, PRAX, PRX316, Mmcite pamati, skatīt RWC2-10_AAD_TS-L_A01_01_RA_0012_Mounting principles / Litter bin, PRAX, PRX316, Mmcité foundations, see RWC2-10_AAD_TS-L_A01_01_RA_0012_Mounting principles | kpl | 2
33 | 2.19. | Atkritumu urnas, PRAX, PRX316, Mmcite un tā pamatu uzstādīšana / Installation of Litter bin, PRAX, PRX316, Mmcité and its foundations | kpl | 2
34 | 2.20. | Velosipēdu statīvs, EDGETYRE, STE310, Mmcite / Bycicle stand, EDGETYRE, STE310, Mmcite | gb | 20
35 | 2.21. | Velosipēdu statīvs, EDGETYRE, STE310, Mmcite pamati, skatīt RWC2-10_AAD_TS-L_A01_01_RA_0012_Mounting principles / Bycicle stand, EDGETYRE, STE310, Mmcite foundations, see RWC2-10_AAD_TS-L_A01_01_RA_0012_Mounting principles | kpl | 3
36 | 2.22. | Velosipēdu statīvs, EDGETYRE, STE310, Mmcite un tā pamatu uzstādīšana / Installation of Bycicle stand, EDGETYRE, STE310, Mmcite and its foundations | kpl | 3
3. Individuāli izgatavojamo labiekārtojuma elementi - granīte bolards, skat. RWC2-10_AAD_TS-L_A01_01_RA_0014_Granite bollard / 3. Custom-made landscaping elements – granite bollard, see RWC2-10_AAD_TS-L_A01_01_RA_0014_Granite bollard
37 | 3.1. | Norobežojošā elementa / granīta bolarda materiālu paraugu pasūtīšana, izgatavošana un komplekta saskaņošana dabā ar autoru / Restrictive/ space organizing element - granite bollard ordering a set of samples and coordinating samples with the author | kpl | 1
38 | 3.2. | Norobežojošs elements / granīta bolards, B1, skat. RWC2-10_AAD_TS-L_A01_01_RA_0014_Granite bollard / Restrictive/ space organizing element - granite bollard B1, see RWC2-10_AAD_TS-L_A01_01_RA_0014_Granite bollard | gb | 2
39 | 3.3. | Norobežojošs elementa / granīta bolarda, B1 uzstādīšana / Installation of restrictive/ space organizing element - granite bollard B1 | kpl | 2
4. Individuāli izgatavojamo labiekārtojuma elementi - metāla profils - dobju kontūra paaugstinātai dobei, skat.RWC2-10_AAD_TS-L_A01_01_RA_0013_Raised planters / 4. Custom-made landscaping elements – metal profile - planting bed contoure for rised planting beds, see RWC2-10_AAD_TS-L_A01_01_RA_0013_Raised planters
40 | 4.1. | Materiālu paraugu pasūtīšana, izgatavošana un komplekta saskaņošana dabā ar autoru / Ordering a set of samples and coordinating samples with the author | kpl | 1
41 | 4.2. | Dobju kontūru - metāla profilu kontrolmērījumi un izmēru precizēšana un saskaņošana ar autoru / Defining the contours of metal profile in nature, control measurements and specifying and coordinating the dimensions with the author | kpl | 7
42 | 4.3. | Dobju kontūru - metāla profilu darba zīmējumu izstrāde un saskaņošana ar autoru / Development of metal profile working drawings and coordinating them with author | kpl | 7
43 | 4.4. | Metāla profila elements K1, uz pārseguma Optigreen h=610 mm skat. RWC2-10_AAD_TS-L_A01_01_RA_0013_Raised planters / Metal profile element K1, on slab, Optigreen h=610 mm see RWC2-10_AAD_TS-L_A01_01_RA_0013_Raised planters | m | 16.4
44 | 4.5. | Siltumizolācijai putupolistirols 50-80, h=570 mm skat.RWC2-10_AAD_TS-L_A01_01_RA_0013_Raised planters / Styrofoam for thermal insulation 50-80, h=570 mm see RWC2-10_AAD_TS-L_A01_01_RA_0013_Raised planters | m | 16.4
45 | 4.6. | Metāla profila elements K2, uz pārseguma Optigreen h=610 mm skat. RWC2-10_AAD_TS-L_A01_01_RA_0013_Raised planters / Metal profile element K2, on slab, Optigreen h=610 mm see RWC2-10_AAD_TS-L_A01_01_RA_0013_Raised planters | m | 19.6
46 | 4.7. | Siltumizolācijai putupolistirols 50-80, h=570 mm skat.RWC2-10_AAD_TS-L_A01_01_RA_0013_Raised planters / Styrofoam for thermal insulation 50-80, h=570 mm see RWC2-10_AAD_TS-L_A01_01_RA_0013_Raised planters | m | 19.6
47 | 4.8. | Metāla profila elements K3, uz pārseguma Optigreen h=610 mm skat. RWC2-10_AAD_TS-L_A01_01_RA_0013_Raised planters / Metal profile element K3, on slab, Optigreen h=610 mm see RWC2-10_AAD_TS-L_A01_01_RA_0013_Raised planters | m | 22
48 | 4.9. | Siltumizolācijai putupolistirols 50-80, h=570 mm skat.RWC2-10_AAD_TS-L_A01_01_RA_0013_Raised planters / Styrofoam for thermal insulation 50-80, h=570 mm see RWC2-10_AAD_TS-L_A01_01_RA_0013_Raised planters | m | 22
49 | 4.10. | Metāla profila elements K4, uz pārseguma Optigreen h=610 mm skat. RWC2-10_AAD_TS-L_A01_01_RA_0013_Raised planters / Metal profile element K4, on slab, Optigreen h=610 mm see RWC2-10_AAD_TS-L_A01_01_RA_0013_Raised planters | m | 12
50 | 4.11. | Siltumizolācijai putupolistirols 50-80, h=570 mm skat.RWC2-10_AAD_TS-L_A01_01_RA_0013_Raised planters / Styrofoam for thermal insulation 50-80, h=570 mm see RWC2-10_AAD_TS-L_A01_01_RA_0013_Raised planters | m | 12
51 | 4.12. | Metāla profila elements K5, uz pārseguma Optigreen h=610 mm skat. RWC2-10_AAD_TS-L_A01_01_RA_0013_Raised planters / Metal profile element K5, on slab, Optigreen h=610 mm see RWC2-10_AAD_TS-L_A01_01_RA_0013_Raised planters | m | 11.9
52 | 4.13. | Siltumizolācijai putupolistirols 50-80, h=570 mm skat.RWC2-10_AAD_TS-L_A01_01_RA_0013_Raised planters / Styrofoam for thermal insulation 50-80, h=570 mm see RWC2-10_AAD_TS-L_A01_01_RA_0013_Raised planters | m | 11.9
53 | 4.14. | Metāla profila elements K6, gruntī Optigreen h=450 mm skat. RWC2-10_AAD_TS-L_A01_01_RA_0013_Raised planters / Metal profile element K6, in ground, Optigreen h=450 mm see RWC2-10_AAD_TS-L_A01_01_RA_0013_Raised planters | m | 9.1
54 | 4.15. | Siltumizolācijai putupolistirols 50-80, h=410 mm skat.RWC2-10_AAD_TS-L_A01_01_RA_0013_Raised planters / Styrofoam for thermal insulation 50-80, h=410 mm see RWC2-10_AAD_TS-L_A01_01_RA_0013_Raised planters | m | 9.1
55 | 4.16. | Metāla profila elements K7, gruntī Optigreen h=450 mm skat. RWC2-10_AAD_TS-L_A01_01_RA_0013_Raised planters / Metal profile element K7, in ground, Optigreen h=450 mm see RWC2-10_AAD_TS-L_A01_01_RA_0013_Raised planters | m | 10.5
56 | 4.17. | Siltumizolācijai putupolistirols 50-80, h=410 mm skat.RWC2-10_AAD_TS-L_A01_01_RA_0013_Raised planters / Styrofoam for thermal insulation 50-80, h=410 mm see RWC2-10_AAD_TS-L_A01_01_RA_0013_Raised planters | m | 10.5
57 | 4.18. | Paaugstināto dobju metālu profilu uzstādīšana uz pārseguma atbilstoši ražotāja norādēm pilnā komplektācijā un atbilstoši zaļo jumtu tehnoloģijām / Complete set installation of raised planting bed metal profiles on green roof paccording to manufacturers instructions and green roof technology | kpl | 5
58 | 4.19. | Paaugstināto dobju metālu profilu uzstādīšana uz grunts atbilstoši ražotāja norādēm pilnā komplektācijā / Complete set installation of raised planting bed metal profiles on ground paccording to manufacturers instructions | kpl | 2
10. Apgaismojums (skat RWC2-10_AAD_TS-L_A01_01_SP_0011_Element spec un 1.pielikumu) / 10. Lighting (see RWC2-10_AAD_TS-L_A01_01_SP_0011_Element spec, and Annex 1)
59 | 10.1. | Laternu pamatu, izbūve atbilstoši ražotāju instrukcijām gruntī / Construction of lantern foundation on ground accordingly to manufacturers instructions | gb | 2
60 | 10.2. | Gaismas virtenes stiprināšana pie C2-09 ēkas fasādes / Installation of light garlands on the façade of building C2-09 Specifikāciju un apjomu skatīt projektā ¦ specification and amount refer to project "TEC ĒKAS PĀRBŪVE PAR ATPŪTAS CENTRU / RECONSTRUCTION OF TEC BUILDING INTO A RECREATION CENTER", Andrejostas iela 21, Rīga, BIS-BL-823346-115994 | kpl | 1
61 | 10.3. | Gaismas virtenes stiprināšana pie C2-10 ēkas fasādes / Installation of light garlands on the façade of building C2-10 Specifikāciju un apjomu skatīt projektā ¦ specification and amount refer to project "TEC ĒKAS PĀRBŪVE PAR ATPŪTAS CENTRU | kpl | 1
62 | 10.10. | Gaismas laterna, FUL, stabs h=10,0m, Escofet (2 Escofet gaismekļi+ 3 iguzzini prožektori Palco Inout Framer) / Lighting pole, FUL, height h=10.0 m, Escofet (with 2 Escofet luminaires + 3 iGuzzini Palco Inout Framer projectors) | gb | 2
|  | Izmaksas kopā, t. sk. darba devēja sociālais nodoklis (%) /Total costs, including employer's social tax (%) | [8 empty] | 0 | 0 | 0 | 0 | 0

## 5-3-2
[5 empty] | Lokālā tāme Nr./Local estimate No | 5-3-2
Labiekārtošana 2.stāvā / Landscaping elements 2ndfloor
Būves nosaukums/Building: Daudzīvokļu ēka / Residental building C2-10
Objekta nosaukums/Object: Dzīvojamās ēkas C2-10 jaunbūve/ Residential building C2-10
Objekta adrese/Object adress: Andrejostas iela 35, Rīga, LV-1045 | [11 empty] | Tāmes izmaksas |  |  | euro
Tāme sastādīta/Date _____. gada ____. ____________
[5 empty] | Vienības izmaksas/Unit rate | [7 empty] | Kopā uz visu apjomu/Total amount
N.p.k./No | Kods*/Code | Būvdarbu nosaukums/Description of the construction work | Mērvienība/ Unit | Daudzums/ Quantity | laika norma (c/h)/time rate (w/h) | darba samaksas likme* (euro/h)/labour wage rate (euro/h)* | darba alga/ salary | būvizstrādājumi/ materials | mehānismi/ mechanisms | kopā/ total | darbietilpība (c/h)/labor (w/h) | darba alga/ salary | būvizstrādājumi/ materials | mehānismi/ mechanisms | summa/ Total
1 | 2 | 3 | 4 | 5 | 6 | 7 | 8 | 9 | 10 | 11 | 12 | 13 | 14 | 15 | 16
Amenities / 1. Labiekārtojuma elementi uz jumta pārseguma, (skat. RWC2-10_AAD_TS-L_A01_02_RA_0040_Amenity plan 2nd)
1. Labiekārtojuma elementi uz jumta pārseguma, (skat. RWC2-10_AAD_TS-L_A01_02_RA_0040_Amenity plan 2nd) / 1. Amenity elements on green roof, (see RWC2-10_AAD_TS-L_A01_02_RA_0040_Amenity plan 2nd)
1 | 1.1. | Labiekārtojuma elementu novietojuma nospraušana un saskaņošana dabā ar autoru / Specifying the location of amenity elements and coordinating them in nature with the author | kpl | 43
2 | 1.2. | Sols, bench 70A April chair, anchoring with base plate + 100mm, VESTRE / Bench, bench 70A April chair, anchoring with base plate + 100mm, VESTRE | gb | 8
3 | 1.3. | Sols, bench 70A April chair, anchoring with base plate + 100mm pamati (pēc ražotāja instrukcijām) / Sols, bench 70A April chair, anchoring with base plate + 100mm foundations (according to manufacturer’s instructions) | kpl | 8
4 | 1.4. | Sols, bench 70A April chair, VESTRE un tā pamatu uzstādīšana atbilstoši zaļo jumtu tenholoģijām / Bench, bench 70A April chair, anchoring with base plate + 100mm, VESTRE and its foundations according to green roof technology | kpl | 8
5 | 1.5. | Sols, bench 713A April seat, anchoring with base plate + 100mm, VESTRE / Bench, bench 713A April seat, anchoring with base plate + 100mm, VESTRE | gb | 4
6 | 1.6. | Sols, bench 713A April seat, anchoring with base plate + 100mm pamati (pēc ražotāja instrukcijām) / Sols, bench 713A April seat, anchoring with base plate + 100mm foundations (according to manufacturer’s instructions) | kpl | 4
7 | 1.7. | Sols, bench 713A April seat, VESTRE un tā pamatu uzstādīšana atbilstoši zaļo jumtu tenholoģijām / Bench, bench 713A April seat, anchoring with base plate + 100mm, VESTRE and its foundations according to green roof technology | kpl | 4
8 | 1.8. | Sols, bench 703A April bench, anchoring with base plate + 100mm, VESTRE / Bench, bench 703A April bench, anchoring with base plate + 100mm, VESTRE | gb | 2
9 | 1.9. | Sols, bench 703A April bench, anchoring with base plate + 100mm pamati (pēc ražotāja instrukcijām) / Sols, bench 703A April bench, anchoring with base plate + 100mm foundations (according to manufacturer’s instructions) | kpl | 2
10 | 1.10. | Sols, bench 703A April bench, VESTRE un tā pamatu uzstādīšana atbilstoši zaļo jumtu tenholoģijām / Bench, bench 703A April bench, anchoring with base plate + 100mm, VESTRE and its foundations according to green roof technology | kpl | 2
11 | 1.11. | Galds 733A April standard table, anchoring with base plate + 100mm, VESTRE / Table 733A April standard table, anchoring with base plate + 100mm, VESTRE | gb | 1
12 | 1.12. | Galds 733A April standard table, anchoring with base plate + 100mm pamati (pēc ražotāja instrukcijām) / Table 733A April standard table, anchoring with base plate + 100mm foundations (according to manufacturer’s instructions) | kpl | 1
13 | 1.13. | Galds 733A April standard table, VESTRE un tā pamatu uzstādīšana atbilstoši zaļo jumtu tenholoģijām / Table 733A April standard table, VESTRE and its foundations according to green roof technology | kpl | 1
14 | 1.14. | Galds 737A April round table, anchoring with base plate + 100mm, VESTRE / Table 737A April round table, anchoring with base plate + 100mm, VESTRE | gb | 1
15 | 1.15. | Galds 737A April round table, anchoring with base plate + 100mm pamati (pēc ražotāja instrukcijām) / Table 737A April round table, anchoring with base plate + 100mm foundations (according to manufacturer’s instructions) | kpl | 1
16 | 1.16. | Galds 737A April round table, VESTRE un tā pamatu uzstādīšana atbilstoši zaļo jumtu tenholoģijām / Table 737A April round table, VESTRE and its foundations according to green roof technology | kpl | 1
17 | 1.17. | Galds 732A April steel table low, anchoring with base plate + 100mm, VESTRE / Table 732A April steel table low, anchoring with base plate + 100mm, VESTRE | gb | 2
18 | 1.18. | Galds 732A April steel table low, anchoring with base plate + 100mm pamati (pēc ražotāja instrukcijām) / Table 732A April steel table low, anchoring with base plate + 100mm foundations (according to manufacturer’s instructions) | kpl | 2
19 | 1.19. | Galds 732A April steel table low, VESTRE un tā pamatu uzstādīšana atbilstoši zaļo jumtu tenholoģijām / Table 732A April steel table low, VESTRE and its foundations according to green roof technology | kpl | 2
20 | 1.20. | Galds 741A April bar table, anchoring with base plate + 100mm, VESTRE / Table 741A April bar table, anchoring with base plate + 100mm, VESTRE | gb | 2
21 | 1.21. | Galds 741A April bar table, anchoring with base plate + 100mm pamati (pēc ražotāja instrukcijām) / Table 741A April bar table, anchoring with base plate + 100mm foundations (according to manufacturer’s instructions) | kpl | 2
22 | 1.22. | Galds 741A April bar table, VESTRE un tā pamatu uzstādīšana atbilstoši zaļo jumtu tenholoģijām / Table 741A April bar table, VESTRE and its foundations according to green roof technology | kpl | 2
23 | 1.23. | Atkritumu urna, 780 April litter bin 75L, VESTRE / Litter bin, 780 April litter bin 75L, VESTRE | gb | 4
24 | 1.24. | Atkritumu urna, 780 April litter bin 75L, VESTRE pamat (pēc ražotāja instrukcijām) / Litter bin, 780 April litter bin 75L, VESTRE foundations, (according to manufacturer's instructions) | kpl | 4
25 | 1.25. | Atkritumu urna, 780 April litter bin 75L, VESTRE un tā pamatu uzstādīšana atbilstoši zaļo jumtu tenholoģijām / Installation of Litter bin, 780 April litter bin 75L, VESTRE and its foundations according to green roof technology | kpl | 4
26 | 1.26. | Sola sēdvietas, Jada arc module 2, JR185, Leg JL+100mm, Extery / Bench seats, Jada arc module 2, JR185, Leg JL+100mm, Extery | gb | 10
27 | 1.27. | Sola kājas, Jada arc module 2, JR185, Leg JL+100mm, Extery / Bench legs, Jada arc module 2, JR185, Leg JL+100mm, Extery | gb | 14
28 | 1.28. | Sols, Jada arc module 2, JR185, Leg JL+100mm pamati (pēc ražotāja instrukcijām) / Bench, Jada arc module 2, JR185, Leg JL+100mm foundations (according to manufacturer’s instructions) | kpl | 14
29 | 1.29. | Sols, Jada arc module 2, JR185, EXTERY un tā pamatu uzstādīšana atbilstoši zaļo jumtu tenholoģijām / Bench, Jada arc module 2, JR185, EXTERY and its foundations according to green roof technology | kpl | 14
30 | 1.30. | Sola sēdvietas, Jada arc module 1, JR125, Leg JL+100mm, Extery / Bench seats, Jada arc module 1, JR125, Leg JL+100mm, Extery | gb | 3
31 | 1.31. | Sola kājas, Jada arc module 1, JR125, Leg JL+100mm, Extery / Bench legs, Jada arc module 1, JR125, Leg JL+100mm, Extery | gb | 5
32 | 1.32. | Sols, J Jada arc module 1, JR125, Leg JL+100mm pamati (pēc ražotāja instrukcijām) / Bench, Jada arc module 1, JR125, Leg JL+100mm foundations (according to manufacturer’s instructions) | kpl | 5
33 | 1.33. | Sols, Jada arc module 1, JR125, EXTERY un tā pamatu uzstādīšana atbilstoši zaļo jumtu tenholoģijām / Bench, Jada arc module 1, JR125, EXTERY and its foundations according to green roof technology | kpl | 5
34 | 1.34. | Sols, 78A April bar chair, anchoring with base plate + 100mm, VESTRE / Bench, J78A April bar chair, anchoring with base plate + 100mm, VESTRE | gb | 6
35 | 1.35. | Sols, 78A April bar chair, anchoring with base plate + 100mm, pamati (pēc ražotāja instrukcijām) / Bench, 78A April bar chair, anchoring with base plate + 100mm foundations (according to manufacturer’s instructions) | kpl | 6
36 | 1.36. | Sols, 78A April bar chair, VESTRE un tā pamatu uzstādīšana atbilstoši zaļo jumtu tenholoģijām / Bench, 78A April bar chair, VESTRE and its foundations according to green roof technology | kpl | 6
2. Individuāli izgatavojamo labiekārtojuma elementi - metāla profils - dobju kontūra paaugstinātai dobei, skat.RWC2-10_AAD_TS-L_A01_02_RA_0040_Amenity plan 2nd; RWC2-10_AAD_TS-L_A01_02_RA_0043_Raised planters A3 2nd; RWC2-10_AAD_TS-L_A01_02_RA_0044_Raised planters A4 2nd / 2. Custom-made landscaping elements – metal profile - planting bed contoure for rised planting beds, see skat.RWC2-10_AAD_TS-L_A01_02_RA_0040_Amenity plan 2nd; RWC2-10_AAD_TS-L_A01_02_RA_0043_Raised planters A3 2nd; RWC2-10_AAD_TS-L_A01_02_RA_0044_Raised planters A4 2nd
37 | 2.1. | Materiālu paraugu pasūtīšana, izgatavošana un komplekta saskaņošana dabā ar autoru / Ordering a set of samples and coordinating samples with the author | kpl | 1
38 | 2.2. | Dobju kontūru - metāla profilu kontrolmērījumi un izmēru precizēšana un saskaņošana ar autoru / Defining the contours of metal profile in nature, control measurements and specifying and coordinating the dimensions with the author | kpl | 26
39 | 2.3. | Dobju kontūru - metāla profilu darba zīmējumu izstrāde un saskaņošana ar autoru / Development of metal profile working drawings and coordinating them with author | kpl | 26
40 | 2.4. | PAAUGSTINĀTĀ DOBES ALUMĪNIJA PROFILS 45, A1, uz pārseguma Optigreen h=450 mm skat. RWC2-10_AAD_TS-L_A01_02_RA_0043_Raised planters A3 2nd; RWC2-10_AAD_TS-L_A01_02_RA_0044_Raised planters A4 2nd / Raised planter aluminium profile 45, A1, on slab, Optigreen h=450 mm seeRWC2-10_AAD_TS-L_A01_02_RA_0043_Raised planters A3 2nd; RWC2-10_AAD_TS-L_A01_02_RA_0044_Raised planters A4 2nd | m | 182.2
41 | 2.5. | Siltumizolācijai putupolistirols 50-80, h=410 mm skat. RWC2-10_AAD_TS-L_A01_02_RA_0043_Raised planters A3 2nd; RWC2-10_AAD_TS-L_A01_02_RA_0044_Raised planters A4 2nd / Styrofoam for thermal insulation 50-80, h=410 mm see RWC2-10_AAD_TS-L_A01_02_RA_0043_Raised planters A3 2nd; RWC2-10_AAD_TS-L_A01_02_RA_0044_Raised planters A4 2nd | m | 182.2
42 | 2.6. | PAAUGSTINĀTĀ DOBES ALUMĪNIJA PROFILS 35, A2, uz pārseguma Optigreen h=350 mm skat. RWC2-10_AAD_TS-L_A01_02_RA_0043_Raised planters A3 2nd; RWC2-10_AAD_TS-L_A01_02_RA_0044_Raised planters A4 2nd / Raised planter aluminium profile 35, A2, on slab, Optigreen h=350 mm seeRWC2-10_AAD_TS-L_A01_02_RA_0043_Raised planters A3 2nd; RWC2-10_AAD_TS-L_A01_02_RA_0044_Raised planters A4 2nd | m | 34
43 | 3.7. | Siltumizolācijai putupolistirols 50-80, h=310 mm skat. RWC2-10_AAD_TS-L_A01_02_RA_0043_Raised planters A3 2nd; RWC2-10_AAD_TS-L_A01_02_RA_0044_Raised planters A4 2nd / Styrofoam for thermal insulation 50-80, h=310 mm see RWC2-10_AAD_TS-L_A01_02_RA_0043_Raised planters A3 2nd; RWC2-10_AAD_TS-L_A01_02_RA_0044_Raised planters A4 2nd | m | 34
44 | 3.8. | PAAUGSTINĀTĀ DOBES ALUMĪNIJA PROFILS 65, A3, uz pārseguma Optigreen h=650 mm skat. RWC2-10_AAD_TS-L_A01_02_RA_0043_Raised planters A3 2nd; RWC2-10_AAD_TS-L_A01_02_RA_0044_Raised planters A4 2nd / Raised planter aluminium profile 65, A3, on slab, Optigreen h=650 mm seeRWC2-10_AAD_TS-L_A01_02_RA_0043_Raised planters A3 2nd; RWC2-10_AAD_TS-L_A01_02_RA_0044_Raised planters A4 2nd | m | 41.2
45 | 3.9. | Siltumizolācijai putupolistirols 50-80, h=610 mm skat. RWC2-10_AAD_TS-L_A01_02_RA_0043_Raised planters A3 2nd; RWC2-10_AAD_TS-L_A01_02_RA_0044_Raised planters A4 2nd / Styrofoam for thermal insulation 50-80, h=610 mm see RWC2-10_AAD_TS-L_A01_02_RA_0043_Raised planters A3 2nd; RWC2-10_AAD_TS-L_A01_02_RA_0044_Raised planters A4 2nd | m | 41.2
46 | 3.10. | PAAUGSTINĀTĀ DOBES ALUMĪNIJA PROFILS 85, A4, uz pārseguma Optigreen h=850 mm skat. RWC2-10_AAD_TS-L_A01_02_RA_0043_Raised planters A3 2nd; RWC2-10_AAD_TS-L_A01_02_RA_0044_Raised planters A4 2nd / Raised planter aluminium profile 85, A4, on slab, Optigreen h=850 mm seeRWC2-10_AAD_TS-L_A01_02_RA_0043_Raised planters A3 2nd; RWC2-10_AAD_TS-L_A01_02_RA_0044_Raised planters A4 2nd | m | 196.5
47 | 3.11. | Siltumizolācijai putupolistirols 50-80, h=810 mm skat. RWC2-10_AAD_TS-L_A01_02_RA_0043_Raised planters A3 2nd; RWC2-10_AAD_TS-L_A01_02_RA_0044_Raised planters A4 2nd / Styrofoam for thermal insulation 50-80, h=810 mm see RWC2-10_AAD_TS-L_A01_02_RA_0043_Raised planters A3 2nd; RWC2-10_AAD_TS-L_A01_02_RA_0044_Raised planters A4 2nd | m | 196.5
48 | 3.12. | Paaugstināto dobju metālu profilu uzstādīšana uz pārseguma atbilstoši ražotāja norādēm pilnā komplektācijā un atbilstoši zaļo jumtu tehnoloģijām / Complete set installation of raised planting bed metal profiles on green roof paccording to manufacturers instructions and green roof technology | kpl | 26
4. Rotaļu elementi uz jumta pārseguma, (skat. RWC2-10_AAD_TS-L_A01_02_RA_0040_Amenity plan 2nd) / 4. Play equipment elements on green roof, (see RWC2-10_AAD_TS-L_A01_02_RA_0040_Amenity plan 2nd)
49 | 4.1. | Labiekārtojuma elementu novietojuma nospraušana un saskaņošana dabā ar autoru / Specifying the location of amenity elements and coordinating them in nature with the author | kpl | 13
50 | 4.2. | Atsperšūpoles Forest Ant Springer, Oak, NRO119, KOMPAN / Springer Forest Ant Springer, Oak, NRO119, KOMPAN | gb | 1
51 | 4.3. | Atsperšūpoles Forest Ant Springer, Oak, NRO119 pamati (pēc ražotāja instrukcijām) / Springer Forest Ant Springer, Oak, NRO119 foundations (according to manufacturer’s instructions) | kpl | 1
52 | 4.4. | Atsperšūpoles Forest Ant Springer, Oak, NRO119, KOMPAN un tā pamatu uzstādīšana atbilstoši zaļo jumtu tenholoģijām / Springer Forest Ant Springer, Oak, NRO119, KOMPAN and its foundations according to green roof technology | kpl | 1
53 | 4.5. | Atsperšūpoles Forest Ant Springer, Oak, NRO118, KOMPAN / Springer Forest Ant Springer, Oak, NRO118, KOMPAN | gb | 1
54 | 4.6. | Atsperšūpoles Forest Ant Springer, Oak, NRO118 pamati (pēc ražotāja instrukcijām) / Springer Forest Ant Springer, Oak, NRO118 foundations (according to manufacturer’s instructions) | kpl | 1
55 | 4.7. | Atsperšūpoles Forest Ant Springer, Oak, NRO118, KOMPAN un tā pamatu uzstādīšana atbilstoši zaļo jumtu tenholoģijām / Springer Forest Ant Springer, Oak, NRO119, KOMPAN and its foundations according to green roof technology | kpl | 1
56 | 4.8. | Tornis, Tower with Fireman's Pole, NRO100, KOMPAN / Tower, Tower with Fireman's Pole, NRO100, KOMPAN | gb | 1
57 | 4.9. | Tornis, Tower with Fireman's Pole, NRO100 pamati (pēc ražotāja instrukcijām) / Tower, Tower with Fireman's Pole, NRO100 foundations (according to manufacturer’s instructions) | kpl | 1
58 | 4.10. | Tornis, Tower with Fireman's Pole, NRO100, KOMPAN un tā pamatu uzstādīšana atbilstoši zaļo jumtu tenholoģijām / Tower, Tower with Fireman's Pole, NRO100, KOMPAN and its foundations according to green roof technology | kpl | 1
59 | 4.11. | Baļķis, iesēdināts gumijas segumā / Log embedded in rubber surface | gb | 2
60 | 4.12. | Baļķa, iesēdināta gumijas segumā, uzstādīšana / Installation of log embedded in rubber surface | kpl | 2
61 | 4.13. | Akmens, iesēdināts gumijas segumā / Stone embedded in rubber surface | gb | 8
62 | 4.14. | Akmens, iesēdināts gumijas segumā, uzstādīšana / Installation of stone embedded in rubber surface | kpl | 8
5. Apgaismojums (skat RWC2-10_AAD_TS-L_A01_02_RA_0040_Amenity plan 2nd un 1.pielikumu) / 5. Lighting (see RWC2-10_AAD_TS-L_A01_02_RA_0040_Amenity plan 2nd, and Annex 1)
63 | 5.1. | Stabiņveida gaismeklis, Neri / Illuminating bollard, Neri | gb | 16
64 | 5.2. | Stiprinājuma leņķis stabiņveida gaismekļa nostiprināšanai pie paaugstinātās dobes alumīnija profila / Steel angle bracket – illuminating bollard fixation to raised planter aluminium profile | gb | 16
65 | 5.3. | Stabiņveida gaismekļa uzstādīšana ar stiprinājuma leņķi pie paaugstinātās dobes alumīnija profila / Installation of bollard with angle bracket to raised planter aluminium profile | gb | 16
66 | 5.4. | Segumā iebūvēts gaismeklis, Iguzzini / Recessed luminaires in the surface | gb | 96
67 | 5.5. | Segumā iebūvēta gaismekļa pamati / Segumā iebūvēta gaismekļa pamati | gb | 96
68 | 5.6. | Segumā iebūvēta gaismekļa montāža / Installation of in-ground luminaire | gb | 96
|  | Izmaksas kopā, t. sk. darba devēja sociālais nodoklis (%) /Total costs, including employer's social tax (%) | [8 empty] | 0 | 0 | 0 | 0 | 0

## 5-3-3
[5 empty] | Lokālā tāme Nr./Local estimate No | 5-3-3
Labiekārtošana 3.stāvā / Landscaping elements 3rd floor
Būves nosaukums/Building: Daudzīvokļu ēka / Residental building C2-10
Objekta nosaukums/Object: Dzīvojamās ēkas C2-10 jaunbūve/ Residential building C2-10
Objekta adrese/Object adress: Andrejostas iela 35, Rīga, LV-1045 | [11 empty] | Tāmes izmaksas |  |  | euro
Tāme sastādīta/Date _____. gada ____. ____________
[5 empty] | Vienības izmaksas/Unit rate | [7 empty] | Kopā uz visu apjomu/Total amount
N.p.k./No | Kods*/Code | Būvdarbu nosaukums/Description of the construction work | Mērvienība/ Unit | Daudzums/ Quantity | laika norma (c/h)/time rate (w/h) | darba samaksas likme* (euro/h)/labour wage rate (euro/h)* | darba alga/ salary | būvizstrādājumi/ materials | mehānismi/ mechanisms | kopā/ total | darbietilpība (c/h)/labor (w/h) | darba alga/ salary | būvizstrādājumi/ materials | mehānismi/ mechanisms | summa/ Total
1 | 2 | 3 | 4 | 5 | 6 | 7 | 8 | 9 | 10 | 11 | 12 | 13 | 14 | 15 | 16
1. Individuāli izgatavojamo labiekārtojuma elementi - metāla profils - dobju kontūra paaugstinātai dobei, skat.RWC2-10_AAD_TS-L_A01_03_RA_0070_ _Amenity plan 3rd / 1. Custom-made landscaping elements – metal profile - planting bed contoure for rised planting beds, see RWC2-10_AAD_TS-L_A01_03_RA_0070_ _Amenity plan 3rd
1 | 1.1. | Materiālu paraugu pasūtīšana, izgatavošana un komplekta saskaņošana dabā ar autoru / Ordering a set of samples and coordinating samples with the author | kpl | 1
2 | 1.2. | Dobju kontūru - metāla profilu kontrolmērījumi un izmēru precizēšana un saskaņošana ar autoru / Defining the contours of metal profile in nature, control measurements and specifying and coordinating the dimensions with the author | kpl | 2
3 | 1.3. | Dobju kontūru - metāla profilu darba zīmējumu izstrāde un saskaņošana ar autoru / Development of metal profile working drawings and coordinating them with author | kpl | 2
4 | 1.4. | PAAUGSTINĀTĀ DOBES ALUMĪNIJA PROFILS 85, A1, uz pārseguma Optigreen h=850 mm skat. RWC2-10_AAD_TS-L_A01_03_RA_0070_ _Amenity plan 3rd / Raised planter aluminium profile 85, A1, on slab, Optigreen h=850 mm see RWC2-10_AAD_TS-L_A01_03_RA_0070_ _Amenity plan 3rd | m | 27.4
5 | 1.5. | Siltumizolācijai putupolistirols 50-80, h=810 mm skat. RWC2-10_AAD_TS-L_A01_03_RA_0070_ _Amenity plan 3rd / Styrofoam for thermal insulation 50-80, h=810 mm see RWC2-10_AAD_TS-L_A01_03_RA_0070_ _Amenity plan 3rd | m | 27.4
6 | 1.6. | Paaugstināto dobju metālu profilu uzstādīšana uz pārseguma atbilstoši ražotāja norādēm pilnā komplektācijā un atbilstoši zaļo jumtu tehnoloģijām / Complete set installation of raised planting bed metal profiles on green roof paccording to manufacturers instructions and green roof technology | kpl | 2
|  | Izmaksas kopā, t. sk. darba devēja sociālais nodoklis (%) /Total costs, including employer's social tax (%) | [8 empty] | 0 | 0 | 0 | 0 | 0

## 5-4-1
[5 empty] | Lokālā tāme Nr./Local estimate No | 5-4-1
Apzaļumošana 1.stāvā /Greenery 1st floor
Būves nosaukums/Building: Daudzīvokļu ēka / Residental building C2-10
Objekta nosaukums/Object: Dzīvojamās ēkas C2-10 jaunbūve/ Residential building C2-10
Objekta adrese/Object adress: Andrejostas iela 35, Rīga, LV-1045 | [11 empty] | Tāmes izmaksas |  |  | euro
Tāme sastādīta/Date _____. gada ____. ____________
[5 empty] | Vienības izmaksas/Unit rate | [7 empty] | Kopā uz visu apjomu/Total amount
N.p.k./No | Kods*/Code | Būvdarbu nosaukums/Description of the construction work | Mērvienība/ Unit | Daudzums/ Quantity | laika norma (c/h)/time rate (w/h) | darba samaksas likme* (euro/h)/labour wage rate (euro/h)* | darba alga/ salary | būvizstrādājumi/ materials | mehānismi/ mechanisms | kopā/ total | darbietilpība (c/h)/labor (w/h) | darba alga/ salary | būvizstrādājumi/ materials | mehānismi/ mechanisms | summa/ Total
1 | 2 | 3 | 4 | 5 | 6 | 7 | 8 | 9 | 10 | 11 | 12 | 13 | 14 | 15 | 16
| 1. | Demontāžas darbi / Dismantling works
1 | 1.1. | Izcērtamie koki, to atzarošana, celmu frēzēšana, izvešana / Removed trees, their pruning, stump milling, removal | gb | 17
2 | 1.2. | Esošo segumu demontāža, esošo krūmu, un zemās zemsedzes izgriešana, celmu un sakņu izņemšana (saskaņā ar DOP un TS-CD) / Dismantling of existing pavements, removal of existing shrubs and low ground cover, and extraction of stumps and roots (in accordance with DOP and TS-CD). | m² | -
| 2. | Augu saraksts (skat. RWC2-10_AAD_TS-L_A01_01_RA_0030_Greenery plan; RWC2-10_AAD_TS-L_A01_01_SP_0031_List of plants) / Plant list (see RWC2-10_AAD_TS-L_A01_01_RA_0030_Greenery plan; RWC2-10_AAD_TS-L_A01_01_SP_0031_List of plants)
3 | 2.1. | Kokaugi / Tree plants | gb | 14
4 | 2.2. | Krūmi / Bushes | gb | 106
5 | 2.3. | Zemcietes / Perennials | gb | 2498
6 | 2.4. | Zāļveida zemcietes / Ornamental grasses | gb | 1113
7 | 2.5. | Sīpolpuķes / Bulb flowers | gb | 1663
8 | 2.6. | Papardes / Ferns | gb | 167
| 3. | Koku stādīšana - t.sk. Substrāts uz pārseguma, augu konteineros un gruntī (skat. RWC2-10_AAD_TS-L_A01_01_RA_0030_Greenery plan; RWC2-10_AAD_TS-L_A01_01_SP_0031_List of plants; RWC2-10_AAD_TS-L_A01_01_RA_0032_Planting scheme) / Tree planting - incl. substrate on the extensive green roof, in planters and planting in ground (see RWC2-10_AAD_TS-L_A01_01_RA_0030_Greenery plan; RWC2-10_AAD_TS-L_A01_01_SP_0031_List of plant; RWC2-10_AAD_TS-L_A01_01_RA_0032_Planting scheme)
9 | 3.1. | Koku stādīšanas darbi un stādbedres sagatavošana gruntī / Tree planting works and preparation of plant pit in ground | kpl | 12
10 | 3.2. | Koku stiprināšana ar enkuriem kasetēs / Anchoring trees in root protection system | kpl | 1
11 | 3.3. | Koku stiprināšana ar 3 mietiem gruntī / Strengthening trees with three stakes in the ground | kpl | 11
12 | 3.4. | Koku sakņu aizsargsistēma, RootBox HD vai ekvivalents (skat.RWC2-10_AAD_TS-L_A01_01_RA_0032_Planting scheme) / Tree root protection system RootBox HD (see RWC2-10_AAD_TS-L_A01_01_RA_0032_Planting scheme) | kpl | 1
13 | 3.5. | Substrāts sagatavošana kokiem kasetēs / Substrate preparation for trees in tree root protection system | gb | 1
14 | 3.6. | Koka stumbra aizsardzība pret apgegumiem - niedru paklājs (h~2m, atkarīgs no koka stāda kailstumbra augstuma) / Tree trunk protection against sunscald – reed mat (h ~2 m, depending on the height of the tree’s bare trunk). | kpl | 12
15 | 3.7. | Sakņu aizsargbarjera RootStop, h=1.5m / Root protection barrier RootStop, h-1.5m | m | 15.5
| 4. | Lakstaugu un krūmu stādīšana - t.sk. substrāts - uz pārseguma - intensīvais jumta dārzs (skat. RWC2-10_AAD_TS-L_A01_01_RA_0030_Greenery plan; RWC2-10_AAD_TS-L_A01_01_RA_0033_Substrate scheme) / Herbaceous and shrubs plantings - incl. substrate - on the floor - intensive roof garden (see RWC2-10_AAD_TS-L_A01_01_RA_0030_Greenery plan; RWC2-10_AAD_TS-L_A01_01_RA_0033_Substrate scheme)
16 | 4.1. | Jumta dārza substrāts, h=450mm saskaņā ar vertikālo plānu un dobes metāla profila detaļām / Roof garden substrate, h = 450mm according to the vertical plan and planter metal profile details | m² | 118
17 | 4.2. | Jumta dārza minerālsubstrāts, h=150mm saskaņā ar vertikālo plānu un dobes metāla profila detaļām / Roof garden mineralsubstrate, h = 150mm according to the vertical plan and planter metal profile details | m² | 118
18 | 4.3. | Jumta dārza substrāta un saistīto slāņu (drenējošie slāņi, aizsargfilcs un filtrācijas slānis) ieklāšana jāveic atbilstoši noteiktajai secībai, tipiem un biezumiem, ņemot vērā slodzes, stādījumu tipus, vertikālo plānojumu un ražotāja nosacījumus - intensīvajiem jumta dārziem / The installation of the roof garden substrate and related layers (drainage layers, protective felt, and filtration layer) shall be carried out in the specified sequence, types, and thicknesses, taking into account loads, planting types, vertical layout, and the manufacturer’s requirements – for intensive roof gardens.” | m² | 118
19 | 4.4. | Lakstaugu un krūmu stādīšana uz pārseguma / Herbaceous and shrub planting on floor | m² | 118
| 5. | Lakstaugu un koku stādīšana - t.sk. substrāts - konteineros (skat. RWC2-10_AAD_TS-L_A01_01_RA_0030_Greenery plan; RWC2-10_AAD_TS-L_A01_01_RA_0033_Substrate scheme) / Herbaceous and tree plantings - incl. substrate - in planters (see RWC2-10_AAD_TS-L_A01_01_RA_0030_Greenery plan; RWC2-10_AAD_TS-L_A01_01_RA_0033_Substrate scheme)
20 | 5.1. | Jumta dārza substrāts, h=līdz 650mm / Roof garden substrate, h=till 650mm | m² | 2.6
21 | 5.2. | Jumta dārza substrāts, h=līdz 850mm / Roof garden substrate, h=till 850mm | m² | 2.85
22 | 5.3. | Jumta dārza substrāta ieklāšana / Laying of roof garden substrate | m² | 6
23 | 5.4. | Lakstaugu stādīšana augu konteineros / Herbaceous planting in planters | m² | 6
| 6 | Lakstaugu un sīkkrūmu stādīšana - t.sk. substrāts - gruntī (skat. RWC2-10_AAD_TS-L_A01_01_RA_0030_Greenery plan; RWC2-10_AAD_TS-L_A01_01_RA_0033_Substrate scheme) / Planting of herbaceous plants and shrubs - incl. substrate - in the ground (see RWC2-10_AAD_TS-L_A01_01_RA_0030_Greenery plan; RWC2-10_AAD_TS-L_A01_01_RA_0033_Substrate scheme)
24 | 6.1. | Apstādījumu dobju stādbedru gultnes sagatavošana - izrakšana h=400-800mm, neauglīgās grunts aizvešana / Preparation of greenery bed - excavation h=400-800mm, removal of infertile soil | m² | 331.5
25 | 6.2. | Strukturēta, inženierēta auglīgā augsne un tās sagatavošana ziemcietēm un sīkkrūmiem h=400mm / Structured, engineered fertile soil and its preparation for perennials and shrubs h=400mm | m² | 331.5
26 | 6.3. | Substrāta ieklāšana - ziemcietēm un sīkkrūmiem / Substrate laying - for perennials and shrubs | m² | 331.5
27 | 6.4. | Ziemciešu un sīkkrūmu stādīšana / Planting of perennials and shrubs | m² | 331.5
| 7. | Kopšana un koku aizsardzība būvniecības laikā, skat. skaidrojošo aprakstu / Care and tree protection during construction, see explanatory description
28 | 7.1. | Apstādījumu - t.sk. zālāja laistīšana un kopšana, ja nepieciešams augu nomaiņa līdz nodošanai ekspluatācijā / Greenery - incl. lawn watering and care, if necessary replacement of plant and putting into exploitation | m² | 474
| 8. | Koku pārstādīšana / Transplanting tree (skat. Skaidrojošo aprakstu) / Tree transplanting (see Explanatory Report)
29 | 8.1. | Koku pārstādīšanas plāna izstrāde / Development of a tree transplanting plan | kpl | 1
30 | 8.2. | Pārstādāmo koku sagatavošana pārstādīšanai (pēc individuāla plāna) un jaunās vietas sagatavošana / Preparation of trees for transplanting (according to an individual plan) and preparation of the new location | gb | 1
31 | 8.3. | Pārstādāmo koku stiprinājumu materiālu komplekts / A set of materials for fixing trees to be transplanted | kpl | 1
32 | 8.4. | Koku pārstādīšana un mulčēšana - augstākās kvalitātes mulča – vidējā frakcija (slāņa biezums – 50mm) / Tree transplanting and mulching, - top quality mulch - medium fraction (layer thickness - 50mm) | gb | 1
|  | Izmaksas kopā, t. sk. darba devēja sociālais nodoklis (%) /Total costs, including employer's social tax (%) | [8 empty] | 0 | 0 | 0 | 0 | 0

## 5-4-2
[5 empty] | Lokālā tāme Nr./Local estimate No | 5-4-2
Apzaļumošana 2.stāvā /Greenery 2nd floor
Būves nosaukums/Building: Daudzīvokļu ēka / Residental building C2-10
Objekta nosaukums/Object: Dzīvojamās ēkas C2-10 jaunbūve/ Residential building C2-10
Objekta adrese/Object adress: Andrejostas iela 35, Rīga, LV-1045 | [11 empty] | Tāmes izmaksas |  |  | euro
Tāme sastādīta/Date _____. gada ____. ____________
[5 empty] | Vienības izmaksas/Unit rate | [7 empty] | Kopā uz visu apjomu/Total amount
N.p.k./No | Kods*/Code | Būvdarbu nosaukums/Description of the construction work | Mērvienība/ Unit | Daudzums/ Quantity | laika norma (c/h)/time rate (w/h) | darba samaksas likme* (euro/h)/labour wage rate (euro/h)* | darba alga/ salary | būvizstrādājumi/ materials | mehānismi/ mechanisms | kopā/ total | darbietilpība (c/h)/labor (w/h) | darba alga/ salary | būvizstrādājumi/ materials | mehānismi/ mechanisms | summa/ Total
1 | 2 | 3 | 4 | 5 | 6 | 7 | 8 | 9 | 10 | 11 | 12 | 13 | 14 | 15 | 16
| 1. | Augu saraksts (skat. RWC2-10_AAD_TS-L_A01_01_RA_0030_Greenery plan; RWC2-10_AAD_TS-L_A01_01_SP_0031_List of plants) / Plant list (see RWC2-10_AAD_TS-L_A01_01_RA_0030_Greenery plan; RWC2-10_AAD_TS-L_A01_01_SP_0031_List of plants)
1 | 1.1. | Kokaugi / Tree plants | gb | 27
2 | 1.2. | Krūmi / Bushes | gb | 185
3 | 1.3. | Zemcietes / Perennials | gb | 1163
4 | 1.4. | Zāļveida zemcietes / Ornamental grasses | gb | 412
5 | 1.5. | Sīpolpuķes / Bulb flowers | gb | 1181
6 | 1.6. | Papardes / Ferns | gb | 25
| 2. | Koku stādīšana - t.sk. Substrāts uz pārseguma, augu konteineros un gruntī (skat. RWC2-10_AAD_TS-L_A01_02_RA_0060_ _Greenery plan 2nd; RWC2-10_AAD_TS-L_A01_02_RA_0061_ _Perennial det 2nd; RWC2-10_AAD_TS-L_A01_02_sp_0062_ _List of plants 2nd ) / Tree planting - incl. substrate on the extensive green roof, in planters and planting in ground (see RWC2-10_AAD_TS-L_A01_02_RA_0060_ _Greenery plan 2nd; RWC2-10_AAD_TS-L_A01_02_RA_0061_ _Perennial det 2nd; RWC2-10_AAD_TS-L_A01_02_sp_0062_ _List of plants 2nd)
7 | 2.1. | Koku stādīšanas darbi un stādbedres sagatavošana augu konteineros / Tree planting works and preparation in planters | kpl | 27
8 | 2.2. | STĀDA ENKUROŠANA pie metāla režģa, Platipus sistēma / TREE ANCHORING to metal grid, Platipus system | kpl | 27
| 4. | Lakstaugu un krūmu stādīšana - t.sk. substrāts - uz pārseguma - intensīvais jumta dārzs (A3) (skat. RWC2-10_AAD_TS-L_A01_02_RA_0060_ _Greenery plan 2nd; RWC2-10_AAD_TS-L_A01_02_RA_0061_ _Perennial det 2nd; RWC2-10_AAD_TS-L_A01_02_sp_0062_ _List of plants 2nd; RWC2-10_AAD_TS-L_A01_02_RA_0043_ _Raised planters A3 2nd) / Herbaceous and shrubs plantings - incl. substrate - on the floor - intensive roof garden (A3) (see RWC2-10_AAD_TS-L_A01_02_RA_0060_ _Greenery plan 2nd; RWC2-10_AAD_TS-L_A01_02_RA_0061_ _Perennial det 2nd; RWC2-10_AAD_TS-L_A01_02_sp_0062_ _List of plants 2nd; RWC2-10_AAD_TS-L_A01_02_RA_0043_ _Raised planters A3 2nd)
9 | 4.1. | Jumta dārza substrāts, h=450mm saskaņā ar AR un BK daļu, un dobes metāla profila detaļām / Roof garden substrate, h = 450mm according to the AR and BK part, and planter metal profile details | m² | 173.5
10 | 4.2. | Jumta dārza minerālsubstrāts, h=150mm saskaņā ar vertikālo plānu un dobes metāla profila detaļām / Roof garden mineralsubstrate, h = 150mm according to the vertical plan and planter metal profile details | m² | 173.5
11 | 4.3. | Filtrācijas slānis, ZinCo SF / Filtration layer, ZinCo SF | m² | 173.5
12 | 4.4. | Drenāžas slānis, ZinCo Floradrain FD 60, piepildīts ar minerālsubstrātu, 60mm / Drainage layer, ZinCo Floradrain FD 60, filled with mineral substrate, 60 mm | m² | 173.5
13 | 4.5. | Izolējošais filcs, ZinCo ISM 50, 5mm / Insulating felt, ZinCo ISM 50, 5 mm | m² | 173.5
14 | 4.6. | Sakņu izsturīga hidroizolācijas membrāna, Wolfin M, t=1,5mm, Sd-15m / Root-resistant waterproofing membrane, Wolfin M, t = 1.5 mm, Sd = 15 m | m² | 173.5
15 | 4.7. | Elektrību vadošs apakšklājs, Controlit GS / Electrically conductive underlay, Controlit GS | m² | 173.5
16 | 4.8. | Lakstaugu, koku un krūmu stādīšana uz pārseguma / Herbaceous, trees and shrub planting on floor | m² | 173.5
| 5. | Lakstaugu un krūmu stādīšana - t.sk. substrāts - uz pārseguma - intensīvais jumta dārzs (A4.) (skat. RWC2-10_AAD_TS-L_A01_02_RA_0060_ _Greenery plan 2nd; RWC2-10_AAD_TS-L_A01_02_RA_0061_ _Perennial det 2nd; RWC2-10_AAD_TS-L_A01_02_sp_0062_ _List of plants 2nd; RWC2-10_AAD_TS-L_A01_02_RA_0044_ _Raised planters A4 2nd) / Herbaceous and shrubs plantings - incl. substrate - on the floor - intensive roof garden (A4.) (see RWC2-10_AAD_TS-L_A01_02_RA_0060_ _Greenery plan 2nd; RWC2-10_AAD_TS-L_A01_02_RA_0061_ _Perennial det 2nd; RWC2-10_AAD_TS-L_A01_02_sp_0062_ _List of plants 2nd; RWC2-10_AAD_TS-L_A01_02_RA_0044_ _Raised planters A4 2nd)
17 | 5.1. | Jumta dārza substrāts, h=450mm saskaņā ar AR un BK daļu, un dobes metāla profila detaļām / Roof garden substrate, h = 450mm according to the AR and BK part, and planter metal profile details | m² | 19
18 | 5.2. | Jumta dārza minerālsubstrāts, h=350mm saskaņā ar vertikālo plānu un dobes metāla profila detaļām / Roof garden mineralsubstrate, h = 350mm according to the vertical plan and planter metal profile details | m² | 19
19 | 5.3. | Filtrācijas slānis, ZinCo SF / Filtration layer, ZinCo SF | m² | 19
20 | 5.4. | Drenažas slānis, ZinCo Floradrain FD 60, piepildīts ar minerālsubstrātu, 60mm / Drainage layer, ZinCo Floradrain FD 60, filled with mineral substrate, 60 mm | m² | 19
21 | 5.5. | Izolējošais filcs, ZinCo ISM 50, 5mm / Insulating felt, ZinCo ISM 50, 5 mm | m² | 19
22 | 5.6. | Sakņu izsturīga hidroizolācijas membrāna, Wolfin M, t=1,5mm, Sd-15m / Root-resistant waterproofing membrane, Wolfin M, t = 1.5 mm, Sd = 15 m | m² | 19
23 | 5.7. | Elektrību vadošs apakšklājs, Controlit GS / Electrically conductive underlay, Controlit GS | m² | 19
24 | 5.8. | Lakstaugu un koku tādīšana uz pārseguma / Herbaceous and trees planting on floor | m² | 19
| 6. | Lakstaugu un krūmu stādīšana - t.sk. substrāts - uz pārseguma - intensīvais jumta dārzs (A1) (skat. RWC2-10_AAD_TS-L_A01_02_RA_0060_ _Greenery plan 2nd; RWC2-10_AAD_TS-L_A01_02_RA_0061_ _Perennial det 2nd; RWC2-10_AAD_TS-L_A01_02_sp_0062_ _List of plants 2nd; RWC2-10_AAD_TS-L_A01_02_RA_0041_ _Raised planters A1 2nd) / Herbaceous and shrubs plantings - incl. substrate - on the floor - intensive roof garden (A1) (see RWC2-10_AAD_TS-L_A01_02_RA_0060_ _Greenery plan 2nd; RWC2-10_AAD_TS-L_A01_02_RA_0061_ _Perennial det 2nd; RWC2-10_AAD_TS-L_A01_02_sp_0062_ _List of plants 2nd; RWC2-10_AAD_TS-L_A01_02_RA_0041_ _Raised planters A1 2nd)
25 | 6.1. | Jumta dārza substrāts, h=400mm saskaņā ar AR un BK daļu, un dobes metāla profila detaļām / Roof garden substrate, h = 400mm according to the AR and BK part, and planter metal profile details | m² | 21.5
26 | 6.2. | Filtrācijas slānis, ZinCo SF / Filtration layer, ZinCo SF | m² | 21.5
27 | 6.3. | Drenažas slānis, ZinCo Floradrain FD 60, piepildīts ar minerālsubstrātu, 60mm / Drainage layer, ZinCo Floradrain FD 60, filled with mineral substrate, 60 mm | m² | 21.5
28 | 6.4. | Izolējošais filcs, ZinCo ISM 50, 5mm / Insulating felt, ZinCo ISM 50, 5 mm | m² | 21.5
29 | 6.5. | Sakņu izsturīga hidroizolācijas membrāna, Wolfin M, t=1,5mm, Sd-15m / Root-resistant waterproofing membrane, Wolfin M, t = 1.5 mm, Sd = 15 m | m² | 21.5
30 | 6.6. | Elektrību vadošs apakšklājs, Controlit GS / Electrically conductive underlay, Controlit GS | m² | 21.5
31 | 6.7. | Lakstaugu un krūmu stādīšana uz pārseguma / Herbaceous and shrub planting on floor | m² | 21.5
| 7. | Lakstaugu un krūmu stādīšana - t.sk. substrāts - uz pārseguma - intensīvais jumta dārzs (A2) (skat. RWC2-10_AAD_TS-L_A01_02_RA_0060_ _Greenery plan 2nd; RWC2-10_AAD_TS-L_A01_02_RA_0061_ _Perennial det 2nd; RWC2-10_AAD_TS-L_A01_02_sp_0062_ _List of plants 2nd; RWC2-10_AAD_TS-L_A01_02_RA_0042_ _Raised planters A2 2nd) / Herbaceous and shrubs plantings - incl. substrate - on the floor - intensive roof garden (A2) (see RWC2-10_AAD_TS-L_A01_02_RA_0060_ _Greenery plan 2nd; RWC2-10_AAD_TS-L_A01_02_RA_0061_ _Perennial det 2nd; RWC2-10_AAD_TS-L_A01_02_sp_0062_ _List of plants 2nd; RWC2-10_AAD_TS-L_A01_02_RA_0042_ _Raised planters A2 2nd)
32 | 7.1. | Jumta dārza substrāts, h=300mm saskaņā ar AR un BK daļu, un dobes metāla profila detaļām / Roof garden substrate, h = 300mm according to the AR and BK part, and planter metal profile details | m² | 47
33 | 7.2. | Filtrācijas slānis, ZinCo SF / Filtration layer, ZinCo SF | m² | 47
34 | 7.3. | Drenažas slānis, ZinCo Floradrain FD 60, piepildīts ar minerālsubstrātu, 60mm / Drainage layer, ZinCo Floradrain FD 60, filled with mineral substrate, 60 mm | m² | 47
35 | 7.4. | Izolējošais filcs, ZinCo ISM 50, 5mm / Insulating felt, ZinCo ISM 50, 5 mm | m² | 47
36 | 7.5. | Sakņu izsturīga hidroizolācijas membrāna, Wolfin M, t=1,5mm, Sd-15m / Root-resistant waterproofing membrane, Wolfin M, t = 1.5 mm, Sd = 15 m | m² | 47
37 | 7.6. | Elektrību vadošs apakšklājs, Controlit GS / Electrically conductive underlay, Controlit GS | m² | 47
38 | 7.7. | Lakstaugu un krūmu stādīšana uz pārseguma / Herbaceous and shrub planting on floor | m² | 47
| 8. | Kopšana un koku aizsardzība būvniecības laikā, skat. skaidrojošo aprakstu / Care and tree protection during construction, see explanatory description
39 | 8.1. | Apstādījumu - t.sk. zālāja laistīšana un kopšana, ja nepieciešams augu nomaiņa līdz nodošanai ekspluatācijā / Greenery - incl. lawn watering and care, if necessary replacement of plant and putting into exploitation | m² | 261
|  | Izmaksas kopā, t. sk. darba devēja sociālais nodoklis (%) /Total costs, including employer's social tax (%) | [8 empty] | 0 | 0 | 0 | 0 | 0

## 5-4-3
[5 empty] | Lokālā tāme Nr./Local estimate No | 5-4-3
Apzaļumošana 3.stāvā /Greenery 3rd floor
Būves nosaukums/Building: Daudzīvokļu ēka / Residental building C2-10
Objekta nosaukums/Object: Dzīvojamās ēkas C2-10 jaunbūve/ Residential building C2-10
Objekta adrese/Object adress: Andrejostas iela 35, Rīga, LV-1045 | [11 empty] | Tāmes izmaksas |  |  | euro
Tāme sastādīta/Date _____. gada ____. ____________
[5 empty] | Vienības izmaksas/Unit rate | [7 empty] | Kopā uz visu apjomu/Total amount
N.p.k./No | Kods*/Code | Būvdarbu nosaukums/Description of the construction work | Mērvienība/ Unit | Daudzums/ Quantity | laika norma (c/h)/time rate (w/h) | darba samaksas likme* (euro/h)/labour wage rate (euro/h)* | darba alga/ salary | būvizstrādājumi/ materials | mehānismi/ mechanisms | kopā/ total | darbietilpība (c/h)/labor (w/h) | darba alga/ salary | būvizstrādājumi/ materials | mehānismi/ mechanisms | summa/ Total
1 | 2 | 3 | 4 | 5 | 6 | 7 | 8 | 9 | 10 | 11 | 12 | 13 | 14 | 15 | 16
| 1. | Augu saraksts (skat. RWC2-10_AAD_TS-L_A01_03_RA_0090_ _Greenery plan 3rds) / Plant list (see RWC2-10_AAD_TS-L_A01_03_RA_0090_ _Greenery plan 3rd)
1 | 1.1. | Kokaugi / Tree plants | gb | 1
2 | 1.2. | Krūmi / Bushes | gb | 17
3 | 1.3. | Zemcietes / Perennials | gb | 15
4 | 1.4. | Zāļveida zemcietes / Ornamental grasses | gb | 23
5 | 1.5. | Sīpolpuķes / Bulb flowers | gb | 160
6 | 1.6. | Papardes / Ferns | gb | 12
| 2. | Koku stādīšana - t.sk. Substrāts uz pārseguma, augu konteineros un gruntī (skat. RWC2-10_AAD_TS-L_A01_03_RA_0090_ _Greenery plan 3rd) / Tree planting - incl. substrate on the extensive green roof, in planters and planting in ground (see RWC2-10_AAD_TS-L_A01_03_RA_0090_ _Greenery plan 3rd)
7 | 2.1. | Koku stādīšanas darbi un stādbedres sagatavošana augu konteineros / Tree planting works and preparation in planters | kpl | 1
8 | 2.2. | STĀDA ENKUROŠANA pie metāla režģa, Platipus sistēma / TREE ANCHORING to metal grid, Platipus system | kpl | 1
| 4. | Lakstaugu un krūmu stādīšana - t.sk. substrāts - uz pārseguma - intensīvais jumta dārzs (A3) (skat. RWC2-10_AAD_TS-L_A01_03_RA_0070_ _Amenity plan 3rd; RWC2-10_AAD_TS-L_A01_03_RA_0090_ _Greenery plan 3rd ) / Herbaceous and shrubs plantings - incl. substrate - on the floor - intensive roof garden (A3) (see RWC2-10_AAD_TS-L_A01_03_RA_0070_ _Amenity plan 3rd; RWC2-10_AAD_TS-L_A01_03_RA_0090_ _Greenery plan 3rd)
9 | 4.1. | Jumta dārza substrāts, h=450mm saskaņā ar AR un BK daļu, un dobes metāla profila detaļām / Roof garden substrate, h = 450mm according to the AR and BK part, and planter metal profile details | m² | 18
10 | 4.2. | Jumta dārza minerālsubstrāts, h=350mm saskaņā ar vertikālo plānu un dobes metāla profila detaļām / Roof garden mineralsubstrate, h = 150mm according to the vertical plan and planter metal profile details | m² | 18
11 | 4.3. | Filtrācijas slānis, ZinCo SF / Filtration layer, ZinCo SF | m² | 18
12 | 4.4. | Drenāžas slānis, ZinCo Floradrain FD 60, piepildīts ar minerālsubstrātu, 60mm / Drainage layer, ZinCo Floradrain FD 60, filled with mineral substrate, 60 mm | m² | 18
13 | 4.5. | Izolējošais filcs, ZinCo ISM 50, 5mm / Insulating felt, ZinCo ISM 50, 5 mm | m² | 18
14 | 4.6. | Sakņu izsturīga hidroizolācijas membrāna, Wolfin M, t=1,5mm, Sd-15m / Root-resistant waterproofing membrane, Wolfin M, t = 1.5 mm, Sd = 15 m | m² | 18
15 | 4.7. | Elektrību vadošs apakšklājs, Controlit GS / Electrically conductive underlay, Controlit GS | m² | 18
16 | 4.8. | Lakstaugu, koku un krūmu stādīšana uz pārseguma / Herbaceous, trees and shrub planting on floor | m² | 18
| 5. | Kopšana un koku aizsardzība būvniecības laikā, skat. skaidrojošo aprakstu / Care and tree protection during construction, see explanatory description
17 | 5.1. | Apstādījumu - t.sk. zālāja laistīšana un kopšana, ja nepieciešams augu nomaiņa līdz nodošanai ekspluatācijā / Greenery - incl. lawn watering and care, if necessary replacement of plant and putting into exploitation | m² | 18
|  | Izmaksas kopā, t. sk. darba devēja sociālais nodoklis (%) /Total costs, including employer's social tax (%) | [8 empty] | 0 | 0 | 0 | 0 | 0